## Rekapitulace stavby
Export Komplet | [27 empty] | 2.0 | ZAMOK |  |  |  |  | False | False | {4b6c3c23-3aee-4f8a-8032-5138ca297859}
[33 empty] | 0,01 | 21
[33 empty] | 0,01 | 12
|  | REKAPITULACE STAVBY | [17 empty] | v --- níže se nacházejí doplnkové a pomocné údaje k sestavám --- v | [11 empty] | Návod na vyplnění | 0,001
|  | Kód: |  |  |  |  | 161249_1 | [24 empty] | Měnit lze pouze buňky se žlutým podbarvením! 1) na prvním listu Rekapitulace stavby vyplňte v sestavě a) Souhrnný list - údaje o Uchazeči (přenesou se do ostatních sestav i v jiných listech) b) Rekapitulace objektů - potřebné Ostatní náklady 2) na vybraných listech vyplňte v sestavě a) Krycí list - údaje o Uchazeči, pokud se liší od údajů o Uchazeči na Souhrnném listu (údaje se přenesou do ostatních sestav v daném listu) b) Rekapitulace rozpočtu - potřebné Ostatní náklady c) Celkové náklady za stavbu - ceny u položek - množství, pokud má žluté podbarvení - a v případě potřeby poznámku (ta je ve skrytém sloupci) | 0,01
|  | Stavba: |  |  |  |  | MVE VDJ KRMELÍN | [25 empty] | 0,01
|  | KSO: | [13 empty] | CC-CZ: | [16 empty] | 0,01
|  | Místo: | [13 empty] | Datum: |  | 3. 2. 2024 | [14 empty] | 0,01
0,01
|  | Zadavatel: | [13 empty] | IČ: | [16 empty] | 0,01
[16 empty] | DIČ: | [16 empty] | 0,01
0,01
|  | Uchazeč: | [13 empty] | IČ: |  | Vyplň údaj | [14 empty] | 0,01
|  |  | Vyplň údaj | [12 empty] | DIČ: |  | Vyplň údaj | [14 empty] | 0,01
False
|  | Projektant: | [13 empty] | IČ: | [16 empty] | False
[16 empty] | DIČ: | [16 empty] | True
0,01
|  | Zpracovatel: | [13 empty] | IČ: | [16 empty] | 0,01
[16 empty] | DIČ: | [16 empty] | True
Poznámka:
|  | Cena bez DPH | [13 empty] | 0
[8 empty] | Sazba daně |  |  | Základ daně |  |  |  |  | Výše daně
|  | DPH |  | základní |  |  |  | 21% |  |  | 0 |  |  |  |  | 0
|  |  |  | snížená |  |  |  | 12% |  |  | 0 |  |  |  |  | 0
|  |  |  | zákl. přenesená |  |  |  | 21% |  |  | 0 |  |  |  |  | 0
|  |  |  | sníž. přenesená |  |  |  | 12% |  |  | 0 |  |  |  |  | 0
|  |  |  | nulová |  |  |  | 0% |  |  | 0 |  |  |  |  | 0
|  | Cena s DPH | [6 empty] | v |  |  | CZK |  |  |  | 0
|  | Projektant | [11 empty] | Zpracovatel
|  | Datum a podpis: | [7 empty] | Razítko |  |  |  | Datum a podpis: |  |  | Razítko
|  | Objednavatel | [11 empty] | Uchazeč
|  | Datum a podpis: | [7 empty] | Razítko |  |  |  | Datum a podpis: |  |  | Razítko
REKAPITULACE OBJEKTŮ STAVBY A SOUPISŮ PRACÍ
| Kód: | [6 empty] | 161249_1
| Stavba: | [6 empty] | MVE VDJ KRMELÍN
| Místo: | [13 empty] | Datum: |  | 3. 2. 2024
| Zadavatel: | [13 empty] | Projektant: |  |  |  |  | Informatívní údaje z listů zakázek
| Uchazeč: | [13 empty] | Zpracovatel:
| Kód |  |  |  | Popis | [7 empty] | Cena bez DPH [CZK] |  |  |  |  | Cena s DPH [CZK] | Typ | z toho Ostat. náklady [CZK] | DPH [CZK] | Normohodiny [h] | DPH základní [CZK] | DPH snížená [CZK] | DPH základní přenesená [CZK] | DPH snížená přenesená [CZK] | Základna DPH základní | Základna DPH snížená | Základna DPH zákl. přenesená | Základna DPH sníž. přenesená | Základna DPH nulová
| Náklady z rozpočtů | [11 empty] | 0 |  |  |  |  | 0 |  | 0 | 0 | 0 | 0 | 0 | 0 | 0 | 0 | 0 | 0 | 0 | 0 |  | D | 0 | ###NOIMPORT### | IMPORT | {4b6c3c23-3aee-4f8a-8032-5138ca297859} | {00000000-0000-0000-0000-000000000000}
|  | 01 |  |  |  | Způsobilé náklady | [6 empty] | 0 |  |  |  |  | 0 | STA | 0 | 0 | 0 | 0 | 0 | 0 | 0 | 0 | 0 | 0 | 0 | 0 |  | D | 1 | ###NOIMPORT### | IMPORT | {1ab87ec4-bb15-4e77-8a6b-829ae2c6d95c} | {4b6c3c23-3aee-4f8a-8032-5138ca297859} | 2
/ |  |  | D.1.1 |  |  |  | Rekonstrukce přítokového objektu - stavební část | [5 empty] | 0 |  |  |  |  | 0 | Soupis | 0 | 0 | 0 | 0 | 0 | 0 | 0 | 0 | 0 | 0 | 0 | 0 |  |  | 2 |  | IMPORT | {450dac90-afae-425c-aad1-5b377cc7dfc8} | {1ab87ec4-bb15-4e77-8a6b-829ae2c6d95c}
/ |  |  | D.1.2 |  |  |  | Rekonstrukce přítokového objektu - strojní část | [5 empty] | 0 |  |  |  |  | 0 | Soupis | 0 | 0 | 0 | 0 | 0 | 0 | 0 | 0 | 0 | 0 | 0 | 0 |  |  | 2 |  | IMPORT | {076e4965-48ec-4418-bb2c-83d2ba95bfbc} | {1ab87ec4-bb15-4e77-8a6b-829ae2c6d95c}
/ |  |  | D.1.3 |  |  |  | Rekonstrukce přítokového objektu - elektrotechnická část | [5 empty] | 0 |  |  |  |  | 0 | Soupis | 0 | 0 | 0 | 0 | 0 | 0 | 0 | 0 | 0 | 0 | 0 | 0 |  |  | 2 |  | IMPORT | {f0e24179-089e-4850-a01b-6d4751d967bf} | {1ab87ec4-bb15-4e77-8a6b-829ae2c6d95c}
/ |  |  | D.2.1 |  |  |  | MVE VDJ Krmelín - strojní část | [5 empty] | 0 |  |  |  |  | 0 | Soupis | 0 | 0 | 0 | 0 | 0 | 0 | 0 | 0 | 0 | 0 | 0 | 0 |  |  | 2 |  | IMPORT | {32312926-83d4-4a82-bf19-25b8e134a632} | {1ab87ec4-bb15-4e77-8a6b-829ae2c6d95c}
/ |  |  | D.2.2 |  |  |  | MVE VDJ Krmelín - elektrotechnická část | [5 empty] | 0 |  |  |  |  | 0 | Soupis | 0 | 0 | 0 | 0 | 0 | 0 | 0 | 0 | 0 | 0 | 0 | 0 |  |  | 2 |  | IMPORT | {08bc8b30-0a32-402a-b085-78c37fbe11c5} | {1ab87ec4-bb15-4e77-8a6b-829ae2c6d95c}
/ |  |  | VON 1 |  |  |  | Vedlejší rozpočtové náklady | [5 empty] | 0 |  |  |  |  | 0 | Soupis | 0 | 0 | 0 | 0 | 0 | 0 | 0 | 0 | 0 | 0 | 0 | 0 |  |  | 2 |  | IMPORT | {0b0a87c3-5b6c-4e70-9e55-33b28cd5c5e0} | {1ab87ec4-bb15-4e77-8a6b-829ae2c6d95c}
/ |  |  | VON 2 |  |  |  | Ostatní rozpočtové náklady | [5 empty] | 0 |  |  |  |  | 0 | Soupis | 0 | 0 | 0 | 0 | 0 | 0 | 0 | 0 | 0 | 0 | 0 | 0 |  |  | 2 |  | IMPORT | {5491086b-c65c-4b51-9526-f6d08802fd7c} | {1ab87ec4-bb15-4e77-8a6b-829ae2c6d95c}
|  | 02 |  |  |  | Nezpůsobilé náklady | [6 empty] | 0 |  |  |  |  | 0 | STA | 0 | 0 | 0 | 0 | 0 | 0 | 0 | 0 | 0 | 0 | 0 | 0 |  | D | 1 | ###NOIMPORT### | IMPORT | {e62c73f3-292d-45e4-9fa3-66f7543fbcea} | {4b6c3c23-3aee-4f8a-8032-5138ca297859} | 2
/ |  |  | D.1.1 |  |  |  | Rekonstrukce přítokového objektu - stavební část | [5 empty] | 0 |  |  |  |  | 0 | Soupis | 0 | 0 | 0 | 0 | 0 | 0 | 0 | 0 | 0 | 0 | 0 | 0 |  |  | 2 |  | IMPORT | {40c93891-cc71-4b1e-82a5-58cf6d7675ce} | {e62c73f3-292d-45e4-9fa3-66f7543fbcea}
/ |  |  | D.1.2 |  |  |  | Rekonstrukce přítokového objektu - strojní část | [5 empty] | 0 |  |  |  |  | 0 | Soupis | 0 | 0 | 0 | 0 | 0 | 0 | 0 | 0 | 0 | 0 | 0 | 0 |  |  | 2 |  | IMPORT | {015ff22b-a826-4889-a8d0-58aeb975d7b4} | {e62c73f3-292d-45e4-9fa3-66f7543fbcea}
/ |  |  | D.1.3 |  |  |  | Rekonstrukce přítokového objektu - elektrotechnická část | [5 empty] | 0 |  |  |  |  | 0 | Soupis | 0 | 0 | 0 | 0 | 0 | 0 | 0 | 0 | 0 | 0 | 0 | 0 |  |  | 2 |  | IMPORT | {22c1f5eb-8224-4d54-b306-30d7dd5d7dd5} | {e62c73f3-292d-45e4-9fa3-66f7543fbcea}

## D.1.1 - Rekonstrukce přít...
{450dac90-afae-425c-aad1-5b377cc7dfc8}
2
| KRYCÍ LIST SOUPISU PRACÍ | [7 empty] | v --- níže se nacházejí doplnkové a pomocné údaje k sestavám --- v | [8 empty] | False
Stavba:
MVE VDJ KRMELÍN
Objekt:
01 - Způsobilé náklady
Soupis:
D.1.1 - Rekonstrukce přítokového objektu - stavební část
| KSO: |  |  |  |  | CC-CZ:
| Místo: |  |  |  |  | Datum: | 3. 2. 2024
| Zadavatel: |  |  |  |  | IČ:
DIČ:
| Uchazeč: |  |  |  |  | IČ: | Vyplň údaj
|  | Vyplň údaj |  |  |  | DIČ: | Vyplň údaj
| Projektant: |  |  |  |  | IČ:
DIČ:
| Zpracovatel: |  |  |  |  | IČ:
DIČ:
Poznámka:
| Cena bez DPH | [5 empty] | 0
|  |  | Základ daně |  |  | Sazba daně | Výše daně
| DPH | základní | 0 |  |  | 21% | 0
|  | snížená | 0 |  |  | 12% | 0
|  | zákl. přenesená | 0 |  |  | 21% | 0
|  | sníž. přenesená | 0 |  |  | 12% | 0
|  | nulová | 0 |  |  | 0% | 0
| Cena s DPH |  |  | v | CZK |  | 0
| Projektant |  |  | Zpracovatel
| Datum a podpis: |  | Razítko | Datum a podpis: |  |  | Razítko
| Objednavatel |  |  | Uchazeč
| Datum a podpis: |  | Razítko | Datum a podpis: |  |  | Razítko
REKAPITULACE ČLENĚNÍ SOUPISU PRACÍ
Stavba:
MVE VDJ KRMELÍN
Objekt:
01 - Způsobilé náklady
Soupis:
D.1.1 - Rekonstrukce přítokového objektu - stavební část
Místo: | [5 empty] | Datum: | 3. 2. 2024
Zadavatel: | [5 empty] | Projektant:
Uchazeč: |  |  | Vyplň údaj |  |  | Zpracovatel:
Kód dílu - Popis | [6 empty] | Cena celkem [CZK]
Náklady ze soupisu prací | [6 empty] | 0 | [11 empty] | -1
| HSV - Práce a dodávky HSV | [5 empty] | 0
| 2 - Zakládání | [5 empty] | 0
| 9 - Ostatní konstrukce a práce, bourání | [5 empty] | 0
| 93 - Různé dokončovací konstrukce a práce inženýrských staveb | [5 empty] | 0
| 95 - Různé dokončovací konstrukce a práce pozemních staveb | [5 empty] | 0
| 96 - Bourání konstrukcí | [5 empty] | 0
| 997 - Přesun sutě | [5 empty] | 0
| 998 - Přesun hmot | [5 empty] | 0
| PSV - Práce a dodávky PSV | [5 empty] | 0
| 751 - Vzduchotechnika | [5 empty] | 0
| 767 - Konstrukce zámečnické | [5 empty] | 0
| 783 - Dokončovací práce - nátěry | [5 empty] | 0
| 789 - Povrchové úpravy ocelových konstrukcí a technologických zařízení | [5 empty] | 0
SOUPIS PRACÍ
Stavba:
MVE VDJ KRMELÍN
Objekt:
01 - Způsobilé náklady
Soupis:
D.1.1 - Rekonstrukce přítokového objektu - stavební část
Místo: | [5 empty] | Datum: | 3. 2. 2024
Zadavatel: | [5 empty] | Projektant:
Uchazeč: |  |  | Vyplň údaj |  |  | Zpracovatel:
PČ | Typ | Kód | Popis | MJ | Množství | J.cena [CZK] | Cena celkem [CZK] | Cenová soustava |  | DPH | J. Nh [h] | Nh celkem [h] | J. hmotnost [t] | Hmotnost celkem [t] | J. suť [t] | Suť Celkem [t]
Náklady soupisu celkem | [6 empty] | 0 |  |  |  |  | 0 |  | 13.7594 |  | 2.86 |  | D | -1 | [10 empty] | 0
| D | HSV | Práce a dodávky HSV |  |  |  | 0 |  |  |  |  | 0 |  | 13.7261 |  | 2.61 | 1 | D | 0 |  |  |  | ROZPOCET | [6 empty] | 0
| D | 2 | Zakládání |  |  |  | 0 |  |  |  |  | 0 |  | 13.6503 |  | 0 | 1 | D | 1 |  |  |  | ROZPOCET | [6 empty] | 0
1 | K | 275321511 | Základy z betonu železového (bez výztuže) patky z betonu bez zvýšených nároků na prostředí tř. C 25/30 | m3 | 1.362 |  | 0 |  |  | základní |  | 0 | 2.5019 | 3.4075 | 0 | 0 | 4 | K | 2 |  |  |  | ROZPOCET | 0 | 0 | 0 | 0 | 0 | 1 | 0 | 4 | 2
| VV |  | základový blok pod turbínu | [14 empty] | VV | 2 | 1 | True | 0 | ROZPOCET
| VV |  | horní část bloku dobetonovat po osazení rámu generátoru-0,182 m3 | [14 empty] | VV | 2 | 1 | True | 0 | ROZPOCET
| VV |  | 1,2*1,02*0,753 |  | 0.922 | [12 empty] | VV | 2 | 2 | True | 0 | ROZPOCET
| VV |  | 1,24*1,42*0,25 |  | 0.44 | [12 empty] | VV | 2 | 2 | True | 0 | ROZPOCET
| VV |  | Součet |  | 1.362 | [12 empty] | VV | 2 | 4 | True | 1 | ROZPOCET
2 | K | 275351121 | Bednění základů patek zřízení | m2 | 4.673 |  | 0 |  |  | základní |  | 0 | 0.00264 | 0.012337 | 0 | 0 | 4 | K | 2 |  |  |  | ROZPOCET | 0 | 0 | 0 | 0 | 0 | 1 | 0 | 4 | 4
| VV |  | (1,2+1,02)*2*0,753 |  | 3.343 | [12 empty] | VV | 2 | 2 | True | 0 | ROZPOCET
| VV |  | (1,24+1,42)*2*0,25 |  | 1.33 | [12 empty] | VV | 2 | 2 | True | 0 | ROZPOCET
| VV |  | Součet |  | 4.673 | [12 empty] | VV | 2 | 4 | True | 1 | ROZPOCET
3 | K | 275351122 | Bednění základů patek odstranění | m2 | 4.673 |  | 0 |  |  | základní |  | 0 | 0 | 0 | 0 | 0 | 4 | K | 2 |  |  |  | ROZPOCET | 0 | 0 | 0 | 0 | 0 | 1 | 0 | 4 | 6
| VV |  | 4,673 |  | 4.673 | [12 empty] | VV | 2 | 2 | True | 0 | ROZPOCET
| VV |  | Součet |  | 4.673 | [12 empty] | VV | 2 | 4 | True | 1 | ROZPOCET
4 | K | 278361101 | Výztuž základu (podezdívky) betonového z betonářské oceli 10 505 (R) nebo BSt 500 | t | 0.128 |  | 0 |  |  | základní |  | 0 | 1.0606 | 0.13576 | 0 | 0 | 4 | K | 2 |  |  |  | ROZPOCET | 0 | 0 | 0 | 0 | 0 | 1 | 0 | 4 | 8
| VV |  | blok č.3 | [14 empty] | VV | 2 | 1 | True | 0 | ROZPOCET
| VV |  | kotevní trn R 14 | [14 empty] | VV | 2 | 1 | True | 0 | ROZPOCET
| VV |  | ((0,6*2)+(1,2*4))*1,21*0,001 |  | 0.007 | [12 empty] | VV | 2 | 2 | True | 0 | ROZPOCET
| VV |  | blok č. 5 | [14 empty] | VV | 2 | 1 | True | 0 | ROZPOCET
| VV |  | ((0,7*2)+(1,15*4))*1,21*0,001 |  | 0.007 | [12 empty] | VV | 2 | 2 | True | 0 | ROZPOCET
| VV |  | blok pod turbínu | [14 empty] | VV | 2 | 1 | True | 0 | ROZPOCET
| VV |  | kotevní trn R 14-26 KS | [14 empty] | VV | 2 | 1 | True | 0 | ROZPOCET
| VV |  | 0,02832 |  | 0.028 | [12 empty] | VV | 2 | 2 | True | 0 | ROZPOCET
| VV |  | R 12 | [14 empty] | VV | 2 | 1 | True | 0 | ROZPOCET
| VV |  | 0,05412 |  | 0.054 | [12 empty] | VV | 2 | 2 | True | 0 | ROZPOCET
| VV |  | vodorovná výztuž+příložky | [14 empty] | VV | 2 | 1 | True | 0 | ROZPOCET
| VV |  | 0,004+0,006+0,018 |  | 0.028 | [12 empty] | VV | 2 | 2 | True | 0 | ROZPOCET
| VV |  | Součet |  | 0.124 | [12 empty] | VV | 2 | 4 | True | 0 | ROZPOCET
| VV |  | 0,124*1,03 |  | 0.128 | [12 empty] | VV | 2 | 2 | True | 0 | ROZPOCET
| VV |  | Součet |  | 0.128 | [12 empty] | VV | 2 | 4 | True | 1 | ROZPOCET
5 | K | 278361111 | Výztuž základu (podezdívky) betonového ze svařovaných sítí z drátů typu KARI | t | 0.081 |  | 0 |  |  | základní |  | 0 | 1.0628 | 0.086084 | 0 | 0 | 4 | K | 2 |  |  |  | ROZPOCET | 0 | 0 | 0 | 0 | 0 | 1 | 0 | 4 | 10
| VV |  | blok č.3 | [14 empty] | VV | 2 | 1 | True | 0 | ROZPOCET
| VV |  | 0,012 |  | 0.012 | [12 empty] | VV | 2 | 2 | True | 0 | ROZPOCET
| VV |  | blok č. 5 | [14 empty] | VV | 2 | 1 | True | 0 | ROZPOCET
| VV |  | 0,012 |  | 0.012 | [12 empty] | VV | 2 | 2 | True | 0 | ROZPOCET
| VV |  | blok pod turbínu | [14 empty] | VV | 2 | 1 | True | 0 | ROZPOCET
| VV |  | 0,044+0,009 |  | 0.053 | [12 empty] | VV | 2 | 2 | True | 0 | ROZPOCET
| VV |  | Součet |  | 0.077 | [12 empty] | VV | 2 | 4 | True | 0 | ROZPOCET
| VV |  | 0,077*1,05 |  | 0.081 | [12 empty] | VV | 2 | 2 | True | 0 | ROZPOCET
| VV |  | Součet |  | 0.081 | [12 empty] | VV | 2 | 4 | True | 1 | ROZPOCET
6 | K | 278381156 | Základ (podezdívka) betonový pod ventilátory, čerpadla, ohřívače, motorová zařízení apod. z betonu prostého nebo železového včetně potřebného bednění, s hladkou cementovou omítkou stěn, s potěrem, s vynecháním otvorů pro kotevní železa, bez zemních prací | m3 | 0.931 |  | 0 |  |  | základní |  | 0 | 2.8421 | 2.646 | 0 | 0 | 4 | K | 2 |  |  |  | ROZPOCET | 0 | 0 | 0 | 0 | 0 | 1 | 0 | 4 | 12
| VV |  | bloky pod potrubí | [14 empty] | VV | 2 | 1 | True | 0 | ROZPOCET
| VV |  | 0,95*0,85*0,8*1 |  | 0.646 | [12 empty] | VV | 2 | 2 | True | 0 | ROZPOCET
| VV |  | 0,75*0,75*0,32*1 |  | 0.18 | [12 empty] | VV | 2 | 2 | True | 0 | ROZPOCET
| VV |  | 0,42*1,0*0,25*1 |  | 0.105 | [12 empty] | VV | 2 | 2 | True | 0 | ROZPOCET
| VV |  | Součet |  | 0.931 | [12 empty] | VV | 2 | 4 | True | 1 | ROZPOCET
7 | K | 278381165 | Základ (podezdívka) betonový pod ventilátory, čerpadla, ohřívače, motorová zařízení apod. z betonu prostého nebo železového včetně potřebného bednění, s hladkou cementovou omítkou stěn, s potěrem, s vynecháním otvorů pro kotevní železa, bez zemních prací | m3 | 2.757 |  | 0 |  |  | základní |  | 0 | 2.6705 | 7.3626 | 0 | 0 | 4 | K | 2 |  |  |  | ROZPOCET | 0 | 0 | 0 | 0 | 0 | 1 | 0 | 4 | 14
| VV |  | bloky pod potrubí | [14 empty] | VV | 2 | 1 | True | 0 | ROZPOCET
| VV |  | 1,3*0,6*0,95*1 |  | 0.741 | [12 empty] | VV | 2 | 2 | True | 0 | ROZPOCET
| VV |  | 1,6*0,9*0,9*1 |  | 1.296 | [12 empty] | VV | 2 | 2 | True | 0 | ROZPOCET
| VV |  | 1,2*1,2*0,5*1 |  | 0.72 | [12 empty] | VV | 2 | 2 | True | 0 | ROZPOCET
| VV |  | Součet |  | 2.757 | [12 empty] | VV | 2 | 4 | True | 1 | ROZPOCET
8 | K | R-275-361.1 | D+M kotevní deska 450x200 mm,tl.25 mm,hmotnost 18,9 kg | kus | 2 |  | 0 |  |  | základní |  | 0 | 0 | 0 | 0 | 0 | 4 | K | 2 |  |  |  | ROZPOCET | 0 | 0 | 0 | 0 | 0 | 1 | 0 | 4 | 16
| VV |  | 2,0 |  | 2 | [12 empty] | VV | 2 | 2 | True | 0 | ROZPOCET
| VV |  | Součet |  | 2 | [12 empty] | VV | 2 | 4 | True | 1 | ROZPOCET
9 | K | R-275-361.2 | D+M kotevní deska 760x375 mm,tl.25 mm,hmotnost 59,85 kg | kus | 1 |  | 0 |  |  | základní |  | 0 | 0 | 0 | 0 | 0 | 4 | K | 2 |  |  |  | ROZPOCET | 0 | 0 | 0 | 0 | 0 | 1 | 0 | 4 | 18
| VV |  | 1,0 |  | 1 | [12 empty] | VV | 2 | 2 | True | 0 | ROZPOCET
| VV |  | Součet |  | 1 | [12 empty] | VV | 2 | 4 | True | 1 | ROZPOCET
10 | K | R-275-361.3 | D+M kotevní deska 1050x150 mm,tl.25 mm,hmotnost 33,075 kg | kus | 2 |  | 0 |  |  | základní |  | 0 | 0 | 0 | 0 | 0 | 4 | K | 2 |  |  |  | ROZPOCET | 0 | 0 | 0 | 0 | 0 | 1 | 0 | 4 | 20
| VV |  | 2,0 |  | 2 | [12 empty] | VV | 2 | 2 | True | 0 | ROZPOCET
| VV |  | Součet |  | 2 | [12 empty] | VV | 2 | 4 | True | 1 | ROZPOCET
11 | K | R-275-461.1 | D+M spřahovací trny SD 22x 200 mm z oceli S235J2+C450 s keramickým kroužkem | kus | 28 |  | 0 |  |  | základní |  | 0 | 0 | 0 | 0 | 0 | 4 | K | 2 |  |  |  | ROZPOCET | 0 | 0 | 0 | 0 | 0 | 1 | 0 | 4 | 22
| VV |  | 28,0 |  | 28 | [12 empty] | VV | 2 | 2 | True | 0 | ROZPOCET
| VV |  | Součet |  | 28 | [12 empty] | VV | 2 | 4 | True | 1 | ROZPOCET
| D | 9 | Ostatní konstrukce a práce, bourání |  |  |  | 0 |  |  |  |  | 0 |  | 0.073932 |  | 0.07497 | 1 | D | 1 |  |  |  | ROZPOCET | [6 empty] | 0
12 | K | 953943111 | Osazování drobných kovových předmětů výrobků ostatních jinde neuvedených do vynechaných či vysekaných kapes zdiva, se zajištěním polohy se zalitím maltou cementovou, hmotnosti do 1 kg/kus | kus | 4 |  | 0 |  |  | základní |  | 0 | 0.0117 | 0.0468 | 0 | 0 | 4 | K | 2 |  |  |  | ROZPOCET | 0 | 0 | 0 | 0 | 0 | 1 | 0 | 4 | 44
| VV |  | průvětrníky | [14 empty] | VV | 2 | 1 | True | 0 | ROZPOCET
| VV |  | 2+2 |  | 4 | [12 empty] | VV | 2 | 2 | True | 0 | ROZPOCET
| VV |  | Součet |  | 4 | [12 empty] | VV | 2 | 4 | True | 1 | ROZPOCET
13 | M | 553R-442.1 | průvětrník mřížkový se sítí 30x30cm -nerezové provedení | kus | 2 |  | 0 |  |  | základní |  | 0 | 0 | 0 | 0 | 0 | 8 | M | 2 |  |  |  | ROZPOCET | 0 | 0 | 0 | 0 | 0 | 1 | 0 | 4 | 46
| VV |  | 2,0 |  | 2 | [12 empty] | VV | 2 | 2 | True | 0 | ROZPOCET
| VV |  | Součet |  | 2 | [12 empty] | VV | 2 | 4 | True | 1 | ROZPOCET
14 | M | 553R-414.1 | průvětrník mřížový s klapkami 30x30cm-provedení nerez | kus | 2 |  | 0 |  |  | základní |  | 0 | 0 | 0 | 0 | 0 | 8 | M | 2 |  |  |  | ROZPOCET | 0 | 0 | 0 | 0 | 0 | 1 | 0 | 4 | 48
| VV |  | 2,0 |  | 2 | [12 empty] | VV | 2 | 2 | True | 0 | ROZPOCET
| VV |  | Součet |  | 2 | [12 empty] | VV | 2 | 4 | True | 1 | ROZPOCET
15 | K | 977151111 | Jádrové vrty diamantovými korunkami do stavebních materiálů (železobetonu, betonu, cihel, obkladů, dlažeb, kamene) průměru do 35 mm | m | 35.7 |  | 0 |  |  | základní |  | 0 | 0.00076 | 0.027132 | 0.0021 | 0.07497 | 4 | K | 2 |  |  |  | ROZPOCET | 0 | 0 | 0 | 0 | 0 | 1 | 0 | 4 | 50
| VV |  | do beton.bloku č.3 | [14 empty] | VV | 2 | 1 | True | 0 | ROZPOCET
| VV |  | 0,35*6 |  | 2.1 | [12 empty] | VV | 2 | 2 | True | 0 | ROZPOCET
| VV |  | blok č.5 | [14 empty] | VV | 2 | 1 | True | 0 | ROZPOCET
| VV |  | 0,35*6 |  | 2.1 | [12 empty] | VV | 2 | 2 | True | 0 | ROZPOCET
| VV |  | blok pod turbínu | [14 empty] | VV | 2 | 1 | True | 0 | ROZPOCET
| VV |  | 0,35*(26+64) |  | 31.5 | [12 empty] | VV | 2 | 2 | True | 0 | ROZPOCET
| VV |  | Součet |  | 35.7 | [12 empty] | VV | 2 | 4 | True | 1 | ROZPOCET
16 | K | R-953-960.1 | Kotvy chemickým tmelem HILTI HIT-RE 500-SD hl 350 mm do betonu, ŽB nebo kamene s vyvrtáním otvoru pr.18 mm,dl.350 mm | kus | 38 |  | 0 |  |  | základní |  | 0 | 0 | 0 | 0 | 0 | 4 | K | 2 |  |  |  | ROZPOCET | 0 | 0 | 0 | 0 | 0 | 1 | 0 | 4 | 54
| VV |  | kotvení bloků č.3+5 | [14 empty] | VV | 2 | 1 | True | 0 | ROZPOCET
| VV |  | 6*2 |  | 12 | [12 empty] | VV | 2 | 2 | True | 0 | ROZPOCET
| VV |  | blok pod turbínu | [14 empty] | VV | 2 | 1 | True | 0 | ROZPOCET
| VV |  | 26,0 |  | 26 | [12 empty] | VV | 2 | 2 | True | 0 | ROZPOCET
| VV |  | Součet |  | 38 | [12 empty] | VV | 2 | 4 | True | 1 | ROZPOCET
17 | K | R-953-960.2 | Kotvy chemickým tmelem HILTI HIT-RE 500-SD hl 350 mm do betonu, ŽB nebo kamene s vyvrtáním otvoru pr.16 mm,dl.350 mm | kus | 64 |  | 0 |  |  | základní |  | 0 | 0 | 0 | 0 | 0 | 4 | K | 2 |  |  |  | ROZPOCET | 0 | 0 | 0 | 0 | 0 | 1 | 0 | 4 | 56
| VV |  | blok pod turbínu | [14 empty] | VV | 2 | 1 | True | 0 | ROZPOCET
| VV |  | 64,0 |  | 64 | [12 empty] | VV | 2 | 2 | True | 0 | ROZPOCET
| VV |  | Součet |  | 64 | [12 empty] | VV | 2 | 4 | True | 1 | ROZPOCET
18 | K | R-977-311.1 | Řezání stávajících keramických obkladů | m | 3.2 |  | 0 |  |  | základní |  | 0 | 0 | 0 | 0 | 0 | 4 | K | 2 |  |  |  | ROZPOCET | 0 | 0 | 0 | 0 | 0 | 1 | 0 | 4 | 58
| VV |  | u bouraných otvorů | [14 empty] | VV | 2 | 1 | True | 0 | ROZPOCET
| VV |  | (0,4+0,4)*2*2 |  | 3.2 | [12 empty] | VV | 2 | 2 | True | 0 | ROZPOCET
| VV |  | Součet |  | 3.2 | [12 empty] | VV | 2 | 4 | True | 1 | ROZPOCET
| D | 93 | Různé dokončovací konstrukce a práce inženýrských staveb |  |  |  | 0 |  |  |  |  | 0 |  | 0 |  | 0 | 1 | D | 1 |  |  |  | ROZPOCET | [6 empty] | 0
19 | K | R-931-991 | Zaplnění otvoru kolem ventilátoru montážní pěnou před omítnutím | kus | 1 |  | 0 |  |  | základní |  | 0 | 0 | 0 | 0 | 0 | 4 | K | 2 |  |  |  | ROZPOCET | 0 | 0 | 0 | 0 | 0 | 1 | 0 | 4 | 60
| VV |  | 1,0 |  | 1 | [12 empty] | VV | 2 | 2 | True | 0 | ROZPOCET
| VV |  | Součet |  | 1 | [12 empty] | VV | 2 | 4 | True | 1 | ROZPOCET
| D | 95 | Různé dokončovací konstrukce a práce pozemních staveb |  |  |  | 0 |  |  |  |  | 0 |  | 0 |  | 0 | 1 | D | 1 |  |  |  | ROZPOCET | [6 empty] | 0
20 | K | R-953-901.1 | Zakrytí strojnětechnologických zařízení po dobu stavebních prací-plachta vyztužená tkaninou,vč.odstranění | m2 | 300 |  | 0 |  |  | základní |  | 0 | 0 | 0 | 0 | 0 | 4 | K | 2 |  |  |  | ROZPOCET | 0 | 0 | 0 | 0 | 0 | 1 | 0 | 4 | 70
| VV |  | opakované použití | [14 empty] | VV | 2 | 1 | True | 0 | ROZPOCET
| VV |  | 300,0 |  | 300 | [12 empty] | VV | 2 | 2 | True | 0 | ROZPOCET
| VV |  | Součet |  | 300 | [12 empty] | VV | 2 | 4 | True | 1 | ROZPOCET
21 | K | R-953-901.2 | Zakrytí strojnětechnologických zařízení po dobu stavebních prací-dřevěné trámky a prkna na dočasné konstrukce,vč.odstranění | m3 | 5 |  | 0 |  |  | základní |  | 0 | 0 | 0 | 0 | 0 | 4 | K | 2 |  |  |  | ROZPOCET | 0 | 0 | 0 | 0 | 0 | 1 | 0 | 4 | 72
| VV |  | 5,0 |  | 5 | [12 empty] | VV | 2 | 2 | True | 0 | ROZPOCET
| VV |  | Součet |  | 5 | [12 empty] | VV | 2 | 4 | True | 1 | ROZPOCET
22 | K | R-953-901.4 | Pomocné práce montážní | hod | 150 |  | 0 |  |  | základní |  | 0 | 0 | 0 | 0 | 0 | 4 | K | 2 |  |  |  | ROZPOCET | 0 | 0 | 0 | 0 | 0 | 1 | 0 | 4 | 76
| VV |  | 150,0 |  | 150 | [12 empty] | VV | 2 | 2 | True | 0 | ROZPOCET
| VV |  | Součet |  | 150 | [12 empty] | VV | 2 | 4 | True | 1 | ROZPOCET
23 | K | R-953-901.6 | Pomocné práce betonářské | hod | 150 |  | 0 |  |  | základní |  | 0 | 0 | 0 | 0 | 0 | 4 | K | 2 |  |  |  | ROZPOCET | 0 | 0 | 0 | 0 | 0 | 1 | 0 | 4 | 78
| VV |  | 150,0 |  | 150 | [12 empty] | VV | 2 | 2 | True | 0 | ROZPOCET
| VV |  | Součet |  | 150 | [12 empty] | VV | 2 | 4 | True | 1 | ROZPOCET
| D | 96 | Bourání konstrukcí |  |  |  | 0 |  |  |  |  | 0 |  | 0.00186 |  | 2.535 | 1 | D | 1 |  |  |  | ROZPOCET | [6 empty] | 0
24 | K | 961044111 | Bourání základů z betonu prostého | m3 | 1.215 |  | 0 |  |  | základní |  | 0 | 0 | 0 | 2 | 2.43 | 4 | K | 2 |  |  |  | ROZPOCET | 0 | 0 | 0 | 0 | 0 | 1 | 0 | 4 | 80
| VV |  | po demontáži potrubí | [14 empty] | VV | 2 | 1 | True | 0 | ROZPOCET
| VV |  | 1,1*0,75*0,6*2 |  | 0.99 | [12 empty] | VV | 2 | 2 | True | 0 | ROZPOCET
| VV |  | 0,75*0,5*0,6*1 |  | 0.225 | [12 empty] | VV | 2 | 2 | True | 0 | ROZPOCET
| VV |  | Součet |  | 1.215 | [12 empty] | VV | 2 | 4 | True | 1 | ROZPOCET
25 | K | 977151132 | Jádrové vrty diamantovými korunkami do stavebních materiálů (železobetonu, betonu, cihel, obkladů, dlažeb, kamene) průměru přes 400 do 450 mm | m | 0.3 |  | 0 |  |  | základní |  | 0 | 0.0062 | 0.00186 | 0.35 | 0.105 | 4 | K | 2 |  |  |  | ROZPOCET | 0 | 0 | 0 | 0 | 0 | 1 | 0 | 4 | 92
| VV |  | pro ventilátor | [14 empty] | VV | 2 | 1 | True | 0 | ROZPOCET
| VV |  | 0,3 |  | 0.3 | [12 empty] | VV | 2 | 2 | True | 0 | ROZPOCET
| VV |  | Součet |  | 0.3 | [12 empty] | VV | 2 | 4 | True | 1 | ROZPOCET
| D | 997 | Přesun sutě |  |  |  | 0 |  |  |  |  | 0 |  | 0 |  | 0 | 1 | D | 1 |  |  |  | ROZPOCET | [6 empty] | 0
26 | K | 997013501 | Odvoz suti a vybouraných hmot na skládku nebo meziskládku se složením, na vzdálenost do 1 km | t | 2.871 |  | 0 |  |  | základní |  | 0 | 0 | 0 | 0 | 0 | 4 | K | 2 |  |  |  | ROZPOCET | 0 | 0 | 0 | 0 | 0 | 1 | 0 | 4 | 96
| VV |  | beton | [14 empty] | VV | 2 | 1 | True | 0 | ROZPOCET
| VV |  | 2,43+0,191 |  | 2.621 | [12 empty] | VV | 2 | 2 | True | 0 | ROZPOCET
| VV |  | kov | [14 empty] | VV | 2 | 1 | True | 0 | ROZPOCET
| VV |  | 0,25 |  | 0.25 | [12 empty] | VV | 2 | 2 | True | 0 | ROZPOCET
| VV |  | Součet |  | 2.871 | [12 empty] | VV | 2 | 4 | True | 1 | ROZPOCET
27 | K | 997013509 | Odvoz suti a vybouraných hmot na skládku nebo meziskládku se složením, na vzdálenost Příplatek k ceně za každý další i započatý 1 km přes 1 km | t | 54.872 |  | 0 |  |  | základní |  | 0 | 0 | 0 | 0 | 0 | 4 | K | 2 |  |  |  | ROZPOCET | 0 | 0 | 0 | 0 | 0 | 1 | 0 | 4 | 98
| VV |  | 2,888*19 'Přepočtené koeficientem množství |  | 54.872 | [12 empty] | VV | 2 | 2 | False | 1 | ROZPOCET
28 | K | 997013601 | Poplatek za uložení na skládce (skládkovné) stavebního odpadu betonového kód odpadu 17 01 01 | t | 2.61 |  | 0 |  |  | základní |  | 0 | 0 | 0 | 0 | 0 | 4 | K | 2 |  |  |  | ROZPOCET | 0 | 0 | 0 | 0 | 0 | 1 | 0 | 4 | 100
| VV |  | 2,430+0,075+0,105 |  | 2.61 | [12 empty] | VV | 2 | 2 | True | 0 | ROZPOCET
| VV |  | Součet |  | 2.61 | [12 empty] | VV | 2 | 4 | True | 1 | ROZPOCET
29 | K | R-997-011.1 | Poplatek za uložení stavebního kovového odpadu na skládce (skládkovné) | t | 0.25 |  | 0 |  |  | základní |  | 0 | 0 | 0 | 0 | 0 | 4 | K | 2 |  |  |  | ROZPOCET | 0 | 0 | 0 | 0 | 0 | 1 | 0 | 4 | 112
| VV |  | roztřídění a očištění kovového odpadu | [14 empty] | VV | 2 | 1 | True | 0 | ROZPOCET
| VV |  | 0,25 |  | 0.25 | [12 empty] | VV | 2 | 2 | True | 0 | ROZPOCET
| VV |  | Součet |  | 0.25 | [12 empty] | VV | 2 | 4 | True | 1 | ROZPOCET
| D | 998 | Přesun hmot |  |  |  | 0 |  |  |  |  | 0 |  | 0 |  | 0 | 1 | D | 1 |  |  |  | ROZPOCET | [6 empty] | 0
30 | K | 998142251 | Přesun hmot pro nádrže, jímky, zásobníky a jámy pozemní mimo zemědělství se svislou nosnou konstrukcí monolitickou betonovou tyčovou nebo plošnou vodorovná dopravní vzdálenost do 50 m výšky do 25 m | t | 13.726 |  | 0 |  |  | základní |  | 0 | 0 | 0 | 0 | 0 | 4 | K | 2 |  |  |  | ROZPOCET | 0 | 0 | 0 | 0 | 0 | 1 | 0 | 4 | 114
| D | PSV | Práce a dodávky PSV |  |  |  | 0 |  |  |  |  | 0 |  | 0.033357 |  | 0.25 | 2 | D | 0 |  |  |  | ROZPOCET | [6 empty] | 0
| D | 751 | Vzduchotechnika |  |  |  | 0 |  |  |  |  | 0 |  | 0 |  | 0 | 2 | D | 1 |  |  |  | ROZPOCET | [6 empty] | 0
31 | K | 751122094 | Montáž ventilátoru radiálního nízkotlakého potrubního základního do kruhového potrubí, průměru přes 300 do 400 mm | kus | 1 |  | 0 |  |  | základní |  | 0 | 0 | 0 | 0 | 0 | 16 | K | 2 |  |  |  | ROZPOCET | 0 | 0 | 0 | 0 | 0 | 1 | 0 | 16 | 124
| VV |  | 1,0 |  | 1 | [12 empty] | VV | 2 | 2 | True | 0 | ROZPOCET
| VV |  | Součet |  | 1 | [12 empty] | VV | 2 | 4 | True | 1 | ROZPOCET
32 | M | 429R-140.1 | ventilátor axiální stěnový typ HSW 35/4 -V 2390 m3/h, D 355mm, 120W, IP 55, 230 V-Komplet s příslušenstvím a protidešťovou žaluzií 450/450 mm | kus | 1 |  | 0 |  |  | základní |  | 0 | 0 | 0 | 0 | 0 | 32 | M | 2 |  |  |  | ROZPOCET | 0 | 0 | 0 | 0 | 0 | 1 | 0 | 16 | 126
| VV |  | 1,0 |  | 1 | [12 empty] | VV | 2 | 2 | True | 0 | ROZPOCET
| VV |  | Součet |  | 1 | [12 empty] | VV | 2 | 4 | True | 1 | ROZPOCET
| D | 767 | Konstrukce zámečnické |  |  |  | 0 |  |  |  |  | 0 |  | 0.0098975 |  | 0.25 | 2 | D | 1 |  |  |  | ROZPOCET | [6 empty] | 0
33 | K | 767995116 | Montáž ostatních atypických zámečnických konstrukcí hmotnosti přes 100 do 250 kg | kg | 197.95 |  | 0 |  |  | základní |  | 0 | 5e-05 | 0.0098975 | 0 | 0 | 16 | K | 2 |  |  |  | ROZPOCET | 0 | 0 | 0 | 0 | 0 | 1 | 0 | 16 | 158
| VV |  | Z/1 | [14 empty] | VV | 2 | 1 | True | 0 | ROZPOCET
| VV |  | 197,95 |  | 197.95 | [12 empty] | VV | 2 | 2 | True | 0 | ROZPOCET
| VV |  | Součet |  | 197.95 | [12 empty] | VV | 2 | 4 | True | 1 | ROZPOCET
34 | M | R-553-101 | Z/1-žebřík do suterénu AK,s rozšířením obslužné plošiny-trubka 44.5x4,0 mm-dl.18,0 m,trubka 28x4,0 mm-dl.11,6 m,pásovina 100x5 mm dl.3,9 mm,U.č.100-2,0 m,rýhovaný plech tl.5 mm-0,5 m2-celkem 198 kg | kus | 1 |  | 0 |  |  | základní |  | 0 | 0 | 0 | 0 | 0 | 32 | M | 2 |  |  |  | ROZPOCET | 0 | 0 | 0 | 0 | 0 | 1 | 0 | 16 | 160
| VV |  | 1,0 |  | 1 | [12 empty] | VV | 2 | 2 | True | 0 | ROZPOCET
| VV |  | Součet |  | 1 | [12 empty] | VV | 2 | 4 | True | 1 | ROZPOCET
35 | K | 767996703 | Demontáž ostatních zámečnických konstrukcí o hmotnosti jednotlivých dílů řezáním přes 100 do 250 kg | kg | 250 |  | 0 |  |  | základní |  | 0 | 0 | 0 | 0.001 | 0.25 | 16 | K | 2 |  |  |  | ROZPOCET | 0 | 0 | 0 | 0 | 0 | 1 | 0 | 16 | 162
| VV |  | ocelová plošina,žebřík,část zábradlí | [14 empty] | VV | 2 | 1 | True | 0 | ROZPOCET
| VV |  | 250,0 |  | 250 | [12 empty] | VV | 2 | 2 | True | 0 | ROZPOCET
| VV |  | Součet |  | 250 | [12 empty] | VV | 2 | 4 | True | 1 | ROZPOCET
36 | K | 998767202 | Přesun hmot procentní pro zámečnické konstrukce v objektech v přes 6 do 12 m | % |  |  | 0 |  |  | základní |  | 0 | 0 | 0 | 0 | 0 | 16 | K | 2 |  |  |  | ROZPOCET | 0 | 0 | 0 | 0 | 0 | 1 | 0 | 16 | 164
| D | 783 | Dokončovací práce - nátěry |  |  |  | 0 |  |  |  |  | 0 |  | 0.023459 |  | 0 | 2 | D | 1 |  |  |  | ROZPOCET | [6 empty] | 0
37 | K | 783301311 | Příprava podkladu zámečnických konstrukcí před provedením nátěru odmaštění odmašťovačem vodou ředitelným | m2 | 293.24 |  | 0 |  |  | základní |  | 0 | 8e-05 | 0.023459 | 0 | 0 | 16 | K | 2 |  |  |  | ROZPOCET | 0 | 0 | 0 | 0 | 0 | 1 | 0 | 16 | 172
| VV |  | skladba O | [14 empty] | VV | 2 | 1 | True | 0 | ROZPOCET
| VV |  | plošiny se zábradlím | [14 empty] | VV | 2 | 1 | True | 0 | ROZPOCET
| VV |  | 2+3+8+4+15+3+25+12+30+3+40 |  | 145 | [12 empty] | VV | 2 | 2 | True | 0 | ROZPOCET
| VV |  | žebříky | [14 empty] | VV | 2 | 1 | True | 0 | ROZPOCET
| VV |  | 8*4 |  | 32 | [12 empty] | VV | 2 | 2 | True | 0 | ROZPOCET
| VV |  | vrata a dveře | [14 empty] | VV | 2 | 1 | True | 0 | ROZPOCET
| VV |  | 8+5+5+15 |  | 33 | [12 empty] | VV | 2 | 2 | True | 0 | ROZPOCET
| VV |  | obslužná lávka jeřábové dráhy | [14 empty] | VV | 2 | 1 | True | 0 | ROZPOCET
| VV |  | 30+3+20 |  | 53 | [12 empty] | VV | 2 | 2 | True | 0 | ROZPOCET
| VV |  | nosníky jeřábové dráhy | [14 empty] | VV | 2 | 1 | True | 0 | ROZPOCET
| VV |  | 12,6*2*1,2 |  | 30.24 | [12 empty] | VV | 2 | 2 | True | 0 | ROZPOCET
| VV |  | Součet |  | 293.24 | [12 empty] | VV | 2 | 4 | True | 1 | ROZPOCET
38 | K | R-783-334.1 | Základní nátěr zámečnických konstrukcí -dvousložkový s vysokým obsahem zinkového prachu SIKACOR ZINC R-odstín červenohnědý,spotř.0,235 kg/m2,ředidlo K | m2 | 293.24 |  | 0 |  |  | základní |  | 0 | 0 | 0 | 0 | 0 | 16 | K | 2 |  |  |  | ROZPOCET | 0 | 0 | 0 | 0 | 0 | 1 | 0 | 16 | 184
| VV |  | skladba O | [14 empty] | VV | 2 | 1 | True | 0 | ROZPOCET
| VV |  | 293,24 |  | 293.24 | [12 empty] | VV | 2 | 2 | True | 0 | ROZPOCET
| VV |  | Součet |  | 293.24 | [12 empty] | VV | 2 | 4 | True | 1 | ROZPOCET
39 | K | R-783-335.1 | Podkladní dvousložkový epoxidový nátěr zámečnických konstrukcí s obsahem železité slídy SIKACOR EG 1,odstín DB 703,šedý,spotř.0,451 kg/m2-tl.80 mikrometrů,ředidlo EG | m2 | 293.24 |  | 0 |  |  | základní |  | 0 | 0 | 0 | 0 | 0 | 16 | K | 2 |  |  |  | ROZPOCET | 0 | 0 | 0 | 0 | 0 | 1 | 0 | 16 | 186
| VV |  | skladba O | [14 empty] | VV | 2 | 1 | True | 0 | ROZPOCET
| VV |  | 293,24 |  | 293.24 | [12 empty] | VV | 2 | 2 | True | 0 | ROZPOCET
| VV |  | Součet |  | 293.24 | [12 empty] | VV | 2 | 4 | True | 1 | ROZPOCET
40 | K | R-783-337.1 | Dvousložkový vrchní epoxidový nátěr zámečnických konstrukcí SIKA POXICOLOR PLUS-odstín dle výběru,spotřeba 0,235 kg/m2-tl.80 mikrometrů,ředidlo EG | m2 | 293.24 |  | 0 |  |  | základní |  | 0 | 0 | 0 | 0 | 0 | 16 | K | 2 |  |  |  | ROZPOCET | 0 | 0 | 0 | 0 | 0 | 1 | 0 | 16 | 188
| VV |  | skladba O | [14 empty] | VV | 2 | 1 | True | 0 | ROZPOCET
| VV |  | 293,24 |  | 293.24 | [12 empty] | VV | 2 | 2 | True | 0 | ROZPOCET
| VV |  | Součet |  | 293.24 | [12 empty] | VV | 2 | 4 | True | 1 | ROZPOCET
| D | 789 | Povrchové úpravy ocelových konstrukcí a technologických zařízení |  |  |  | 0 |  |  |  |  | 0 |  | 0 |  | 0 | 2 | D | 1 |  |  |  | ROZPOCET | [6 empty] | 0
41 | K | R-789-222.1 | Provedení otryskání ocelových konstrukcí na stupeň přípravy Sa 2 1/2 ostrohranným abrazivem (pr.hl.drsnosti Rz min. 50 mikrometrů),vč.materiálu | m2 | 293.24 |  | 0 |  |  | základní |  | 0 | 0 | 0 | 0 | 0 | 16 | K | 2 |  |  |  | ROZPOCET | 0 | 0 | 0 | 0 | 0 | 1 | 0 | 16 | 210
| VV |  | skladba O | [14 empty] | VV | 2 | 1 | True | 0 | ROZPOCET
| VV |  | plošiny se zábradlím | [14 empty] | VV | 2 | 1 | True | 0 | ROZPOCET
| VV |  | 2+3+8+4+15+3+25+12+30+3+40 |  | 145 | [12 empty] | VV | 2 | 2 | True | 0 | ROZPOCET
| VV |  | žebříky | [14 empty] | VV | 2 | 1 | True | 0 | ROZPOCET
| VV |  | 8*4 |  | 32 | [12 empty] | VV | 2 | 2 | True | 0 | ROZPOCET
| VV |  | vrata a dveře | [14 empty] | VV | 2 | 1 | True | 0 | ROZPOCET
| VV |  | 8+5+5+15 |  | 33 | [12 empty] | VV | 2 | 2 | True | 0 | ROZPOCET
| VV |  | obslužná lávka jeřábové dráhy | [14 empty] | VV | 2 | 1 | True | 0 | ROZPOCET
| VV |  | 30+3+20 |  | 53 | [12 empty] | VV | 2 | 2 | True | 0 | ROZPOCET
| VV |  | nosníky jeřábové dráhy | [14 empty] | VV | 2 | 1 | True | 0 | ROZPOCET
| VV |  | 12,6*2*1,2 |  | 30.24 | [12 empty] | VV | 2 | 2 | True | 0 | ROZPOCET
| VV |  | Součet |  | 293.24 | [12 empty] | VV | 2 | 4 | True | 1 | ROZPOCET

## D.1.2 - Rekonstrukce přít...
{076e4965-48ec-4418-bb2c-83d2ba95bfbc}
2
| KRYCÍ LIST SOUPISU PRACÍ | [7 empty] | v --- níže se nacházejí doplnkové a pomocné údaje k sestavám --- v | [8 empty] | False
Stavba:
MVE VDJ KRMELÍN
Objekt:
01 - Způsobilé náklady
Soupis:
D.1.2 - Rekonstrukce přítokového objektu - strojní část
| KSO: |  |  |  |  | CC-CZ:
| Místo: |  |  |  |  | Datum: | 3. 2. 2024
| Zadavatel: |  |  |  |  | IČ:
DIČ:
| Uchazeč: |  |  |  |  | IČ: | Vyplň údaj
|  | Vyplň údaj |  |  |  | DIČ: | Vyplň údaj
| Projektant: |  |  |  |  | IČ:
DIČ:
| Zpracovatel: |  |  |  |  | IČ:
DIČ:
Poznámka:
| Cena bez DPH | [5 empty] | 0
|  |  | Základ daně |  |  | Sazba daně | Výše daně
| DPH | základní | 0 |  |  | 21% | 0
|  | snížená | 0 |  |  | 12% | 0
|  | zákl. přenesená | 0 |  |  | 21% | 0
|  | sníž. přenesená | 0 |  |  | 12% | 0
|  | nulová | 0 |  |  | 0% | 0
| Cena s DPH |  |  | v | CZK |  | 0
| Projektant |  |  | Zpracovatel
| Datum a podpis: |  | Razítko | Datum a podpis: |  |  | Razítko
| Objednavatel |  |  | Uchazeč
| Datum a podpis: |  | Razítko | Datum a podpis: |  |  | Razítko
REKAPITULACE ČLENĚNÍ SOUPISU PRACÍ
Stavba:
MVE VDJ KRMELÍN
Objekt:
01 - Způsobilé náklady
Soupis:
D.1.2 - Rekonstrukce přítokového objektu - strojní část
Místo: | [5 empty] | Datum: | 3. 2. 2024
Zadavatel: | [5 empty] | Projektant:
Uchazeč: |  |  | Vyplň údaj |  |  | Zpracovatel:
Kód dílu - Popis | [6 empty] | Cena celkem [CZK]
Náklady ze soupisu prací | [6 empty] | 0 | [11 empty] | -1
| M - Práce a dodávky M | [5 empty] | 0
| 35-M - Montáž čerpadel, kompr.a vodoh.zař. | [5 empty] | 0
SOUPIS PRACÍ
Stavba:
MVE VDJ KRMELÍN
Objekt:
01 - Způsobilé náklady
Soupis:
D.1.2 - Rekonstrukce přítokového objektu - strojní část
Místo: | [5 empty] | Datum: | 3. 2. 2024
Zadavatel: | [5 empty] | Projektant:
Uchazeč: |  |  | Vyplň údaj |  |  | Zpracovatel:
PČ | Typ | Kód | Popis | MJ | Množství | J.cena [CZK] | Cena celkem [CZK] | Cenová soustava |  | DPH | J. Nh [h] | Nh celkem [h] | J. hmotnost [t] | Hmotnost celkem [t] | J. suť [t] | Suť Celkem [t]
Náklady soupisu celkem | [6 empty] | 0 |  |  |  |  | 0 |  | 0 |  | 0 |  | D | -1 | [7 empty] | 0
| D | M | Práce a dodávky M |  |  |  | 0 |  |  |  |  | 0 |  | 0 |  | 0 | 3 | D | 0 | ROZPOCET | [6 empty] | 0
| D | 35-M | Montáž čerpadel, kompr.a vodoh.zař. |  |  |  | 0 |  |  |  |  | 0 |  | 0 |  | 0 | 3 | D | 1 | ROZPOCET | [6 empty] | 0
1 | K | R-350-101 | Rekonstrukce přítokového objektu-dle přílohy | soubor | 1 | 0 | 0 |  |  | základní |  | 0 | 0 | 0 | 0 | 0 | 64 | K | 2 | ROZPOCET | 0 | 0 | 0 | 0 | 0 | 1 | 0 | 64 | 2

## D.1.3 - Rekonstrukce přít...
{f0e24179-089e-4850-a01b-6d4751d967bf}
2
| KRYCÍ LIST SOUPISU PRACÍ | [7 empty] | v --- níže se nacházejí doplnkové a pomocné údaje k sestavám --- v | [8 empty] | False
Stavba:
MVE VDJ KRMELÍN
Objekt:
01 - Způsobilé náklady
Soupis:
D.1.3 - Rekonstrukce přítokového objektu - elektrotechnická část
| KSO: |  |  |  |  | CC-CZ:
| Místo: |  |  |  |  | Datum: | 3. 2. 2024
| Zadavatel: |  |  |  |  | IČ:
DIČ:
| Uchazeč: |  |  |  |  | IČ: | Vyplň údaj
|  | Vyplň údaj |  |  |  | DIČ: | Vyplň údaj
| Projektant: |  |  |  |  | IČ:
DIČ:
| Zpracovatel: |  |  |  |  | IČ:
DIČ:
Poznámka:
| Cena bez DPH | [5 empty] | 0
|  |  | Základ daně |  |  | Sazba daně | Výše daně
| DPH | základní | 0 |  |  | 21% | 0
|  | snížená | 0 |  |  | 12% | 0
|  | zákl. přenesená | 0 |  |  | 21% | 0
|  | sníž. přenesená | 0 |  |  | 12% | 0
|  | nulová | 0 |  |  | 0% | 0
| Cena s DPH |  |  | v | CZK |  | 0
| Projektant |  |  | Zpracovatel
| Datum a podpis: |  | Razítko | Datum a podpis: |  |  | Razítko
| Objednavatel |  |  | Uchazeč
| Datum a podpis: |  | Razítko | Datum a podpis: |  |  | Razítko
REKAPITULACE ČLENĚNÍ SOUPISU PRACÍ
Stavba:
MVE VDJ KRMELÍN
Objekt:
01 - Způsobilé náklady
Soupis:
D.1.3 - Rekonstrukce přítokového objektu - elektrotechnická část
Místo: | [5 empty] | Datum: | 3. 2. 2024
Zadavatel: | [5 empty] | Projektant:
Uchazeč: |  |  | Vyplň údaj |  |  | Zpracovatel:
Kód dílu - Popis | [6 empty] | Cena celkem [CZK]
Náklady ze soupisu prací | [6 empty] | 0 | [11 empty] | -1
| M - Práce a dodávky M | [5 empty] | 0
| 21-M - Elektromontáže | [5 empty] | 0
SOUPIS PRACÍ
Stavba:
MVE VDJ KRMELÍN
Objekt:
01 - Způsobilé náklady
Soupis:
D.1.3 - Rekonstrukce přítokového objektu - elektrotechnická část
Místo: | [5 empty] | Datum: | 3. 2. 2024
Zadavatel: | [5 empty] | Projektant:
Uchazeč: |  |  | Vyplň údaj |  |  | Zpracovatel:
PČ | Typ | Kód | Popis | MJ | Množství | J.cena [CZK] | Cena celkem [CZK] | Cenová soustava |  | DPH | J. Nh [h] | Nh celkem [h] | J. hmotnost [t] | Hmotnost celkem [t] | J. suť [t] | Suť Celkem [t]
Náklady soupisu celkem | [6 empty] | 0 |  |  |  |  | 0 |  | 0 |  | 0 |  | D | -1 | [7 empty] | 0
| D | M | Práce a dodávky M |  |  |  | 0 |  |  |  |  | 0 |  | 0 |  | 0 | 3 | D | 0 | ROZPOCET | [6 empty] | 0
| D | 21-M | Elektromontáže |  |  |  | 0 |  |  |  |  | 0 |  | 0 |  | 0 | 3 | D | 1 | ROZPOCET | [6 empty] | 0
1 | K | R-210-202 | D.1.3.2- Motorická instalace a MAR | soubor | 1 | 0 | 0 |  |  | základní |  | 0 | 0 | 0 | 0 | 0 | 64 | K | 2 | ROZPOCET | 0 | 0 | 0 | 0 | 0 | 1 | 0 | 64 | 4
2 | K | R-210-203 | D.1.3.3- Telemetrie | soubor | 1 | 0 | 0 |  |  | základní |  | 0 | 0 | 0 | 0 | 0 | 64 | K | 2 | ROZPOCET | 0 | 0 | 0 | 0 | 0 | 1 | 0 | 64 | 6

## D.2.1 - MVE VDJ Krmelín -...
{32312926-83d4-4a82-bf19-25b8e134a632}
2
| KRYCÍ LIST SOUPISU PRACÍ | [7 empty] | v --- níže se nacházejí doplnkové a pomocné údaje k sestavám --- v | [8 empty] | False
Stavba:
MVE VDJ KRMELÍN
Objekt:
01 - Způsobilé náklady
Soupis:
D.2.1 - MVE VDJ Krmelín - strojní část
| KSO: |  |  |  |  | CC-CZ:
| Místo: |  |  |  |  | Datum: | 3. 2. 2024
| Zadavatel: |  |  |  |  | IČ:
DIČ:
| Uchazeč: |  |  |  |  | IČ: | Vyplň údaj
|  | Vyplň údaj |  |  |  | DIČ: | Vyplň údaj
| Projektant: |  |  |  |  | IČ:
DIČ:
| Zpracovatel: |  |  |  |  | IČ:
DIČ:
Poznámka:
| Cena bez DPH | [5 empty] | 0
|  |  | Základ daně |  |  | Sazba daně | Výše daně
| DPH | základní | 0 |  |  | 21% | 0
|  | snížená | 0 |  |  | 12% | 0
|  | zákl. přenesená | 0 |  |  | 21% | 0
|  | sníž. přenesená | 0 |  |  | 12% | 0
|  | nulová | 0 |  |  | 0% | 0
| Cena s DPH |  |  | v | CZK |  | 0
| Projektant |  |  | Zpracovatel
| Datum a podpis: |  | Razítko | Datum a podpis: |  |  | Razítko
| Objednavatel |  |  | Uchazeč
| Datum a podpis: |  | Razítko | Datum a podpis: |  |  | Razítko
REKAPITULACE ČLENĚNÍ SOUPISU PRACÍ
Stavba:
MVE VDJ KRMELÍN
Objekt:
01 - Způsobilé náklady
Soupis:
D.2.1 - MVE VDJ Krmelín - strojní část
Místo: | [5 empty] | Datum: | 3. 2. 2024
Zadavatel: | [5 empty] | Projektant:
Uchazeč: |  |  | Vyplň údaj |  |  | Zpracovatel:
Kód dílu - Popis | [6 empty] | Cena celkem [CZK]
Náklady ze soupisu prací | [6 empty] | 0 | [11 empty] | -1
| M - Práce a dodávky M | [5 empty] | 0
| 35-M - Montáž čerpadel, kompr.a vodoh.zař. | [5 empty] | 0
SOUPIS PRACÍ
Stavba:
MVE VDJ KRMELÍN
Objekt:
01 - Způsobilé náklady
Soupis:
D.2.1 - MVE VDJ Krmelín - strojní část
Místo: | [5 empty] | Datum: | 3. 2. 2024
Zadavatel: | [5 empty] | Projektant:
Uchazeč: |  |  | Vyplň údaj |  |  | Zpracovatel:
PČ | Typ | Kód | Popis | MJ | Množství | J.cena [CZK] | Cena celkem [CZK] | Cenová soustava |  | DPH | J. Nh [h] | Nh celkem [h] | J. hmotnost [t] | Hmotnost celkem [t] | J. suť [t] | Suť Celkem [t]
Náklady soupisu celkem | [6 empty] | 0 |  |  |  |  | 0 |  | 0 |  | 0 |  | D | -1 | [7 empty] | 0
| D | M | Práce a dodávky M |  |  |  | 0 |  |  |  |  | 0 |  | 0 |  | 0 | 3 | D | 0 | ROZPOCET | [6 empty] | 0
| D | 35-M | Montáž čerpadel, kompr.a vodoh.zař. |  |  |  | 0 |  |  |  |  | 0 |  | 0 |  | 0 | 3 | D | 1 | ROZPOCET | [6 empty] | 0
1 | K | R-350-201 | MVE VDJ Krmelín-dle přílohy | soubor | 1 | 0 | 0 |  |  | základní |  | 0 | 0 | 0 | 0 | 0 | 64 | K | 2 | ROZPOCET | 0 | 0 | 0 | 0 | 0 | 1 | 0 | 64 | 2

## D.2.2 - MVE VDJ Krmelín -...
{08bc8b30-0a32-402a-b085-78c37fbe11c5}
2
| KRYCÍ LIST SOUPISU PRACÍ | [7 empty] | v --- níže se nacházejí doplnkové a pomocné údaje k sestavám --- v | [8 empty] | False
Stavba:
MVE VDJ KRMELÍN
Objekt:
01 - Způsobilé náklady
Soupis:
D.2.2 - MVE VDJ Krmelín - elektrotechnická část
| KSO: |  |  |  |  | CC-CZ:
| Místo: |  |  |  |  | Datum: | 3. 2. 2024
| Zadavatel: |  |  |  |  | IČ:
DIČ:
| Uchazeč: |  |  |  |  | IČ: | Vyplň údaj
|  | Vyplň údaj |  |  |  | DIČ: | Vyplň údaj
| Projektant: |  |  |  |  | IČ:
DIČ:
| Zpracovatel: |  |  |  |  | IČ:
DIČ:
Poznámka:
| Cena bez DPH | [5 empty] | 0
|  |  | Základ daně |  |  | Sazba daně | Výše daně
| DPH | základní | 0 |  |  | 21% | 0
|  | snížená | 0 |  |  | 12% | 0
|  | zákl. přenesená | 0 |  |  | 21% | 0
|  | sníž. přenesená | 0 |  |  | 12% | 0
|  | nulová | 0 |  |  | 0% | 0
| Cena s DPH |  |  | v | CZK |  | 0
| Projektant |  |  | Zpracovatel
| Datum a podpis: |  | Razítko | Datum a podpis: |  |  | Razítko
| Objednavatel |  |  | Uchazeč
| Datum a podpis: |  | Razítko | Datum a podpis: |  |  | Razítko
REKAPITULACE ČLENĚNÍ SOUPISU PRACÍ
Stavba:
MVE VDJ KRMELÍN
Objekt:
01 - Způsobilé náklady
Soupis:
D.2.2 - MVE VDJ Krmelín - elektrotechnická část
Místo: | [5 empty] | Datum: | 3. 2. 2024
Zadavatel: | [5 empty] | Projektant:
Uchazeč: |  |  | Vyplň údaj |  |  | Zpracovatel:
Kód dílu - Popis | [6 empty] | Cena celkem [CZK]
Náklady ze soupisu prací | [6 empty] | 0 | [11 empty] | -1
| M - Práce a dodávky M | [5 empty] | 0
| 21-M - Elektromontáže | [5 empty] | 0
SOUPIS PRACÍ
Stavba:
MVE VDJ KRMELÍN
Objekt:
01 - Způsobilé náklady
Soupis:
D.2.2 - MVE VDJ Krmelín - elektrotechnická část
Místo: | [5 empty] | Datum: | 3. 2. 2024
Zadavatel: | [5 empty] | Projektant:
Uchazeč: |  |  | Vyplň údaj |  |  | Zpracovatel:
PČ | Typ | Kód | Popis | MJ | Množství | J.cena [CZK] | Cena celkem [CZK] | Cenová soustava |  | DPH | J. Nh [h] | Nh celkem [h] | J. hmotnost [t] | Hmotnost celkem [t] | J. suť [t] | Suť Celkem [t]
Náklady soupisu celkem | [6 empty] | 0 |  |  |  |  | 0 |  | 0 |  | 0 |  | D | -1 | [7 empty] | 0
| D | M | Práce a dodávky M |  |  |  | 0 |  |  |  |  | 0 |  | 0 |  | 0 | 3 | D | 0 | ROZPOCET | [6 empty] | 0
| D | 21-M | Elektromontáže |  |  |  | 0 |  |  |  |  | 0 |  | 0 |  | 0 | 3 | D | 1 | ROZPOCET | [6 empty] | 0
1 | K | R-210-401 | MVE VDJ Krmelín-dle přílohy | soubor | 1 | 0 | 0 |  |  | základní |  | 0 | 0 | 0 | 0 | 0 | 64 | K | 2 | ROZPOCET | 0 | 0 | 0 | 0 | 0 | 1 | 0 | 64 | 2

## VON 1 - Vedlejší rozpočto...
{0b0a87c3-5b6c-4e70-9e55-33b28cd5c5e0}
2
| KRYCÍ LIST SOUPISU PRACÍ | [7 empty] | v --- níže se nacházejí doplnkové a pomocné údaje k sestavám --- v | [8 empty] | False
Stavba:
MVE VDJ KRMELÍN
Objekt:
01 - Způsobilé náklady
Soupis:
VON 1 - Vedlejší rozpočtové náklady
| KSO: |  |  |  |  | CC-CZ:
| Místo: |  |  |  |  | Datum: | 3. 2. 2024
| Zadavatel: |  |  |  |  | IČ:
DIČ:
| Uchazeč: |  |  |  |  | IČ: | Vyplň údaj
|  | Vyplň údaj |  |  |  | DIČ: | Vyplň údaj
| Projektant: |  |  |  |  | IČ:
DIČ:
| Zpracovatel: |  |  |  |  | IČ:
DIČ:
Poznámka:
| Cena bez DPH | [5 empty] | 0
|  |  | Základ daně |  |  | Sazba daně | Výše daně
| DPH | základní | 0 |  |  | 21% | 0
|  | snížená | 0 |  |  | 12% | 0
|  | zákl. přenesená | 0 |  |  | 21% | 0
|  | sníž. přenesená | 0 |  |  | 12% | 0
|  | nulová | 0 |  |  | 0% | 0
| Cena s DPH |  |  | v | CZK |  | 0
| Projektant |  |  | Zpracovatel
| Datum a podpis: |  | Razítko | Datum a podpis: |  |  | Razítko
| Objednavatel |  |  | Uchazeč
| Datum a podpis: |  | Razítko | Datum a podpis: |  |  | Razítko
REKAPITULACE ČLENĚNÍ SOUPISU PRACÍ
Stavba:
MVE VDJ KRMELÍN
Objekt:
01 - Způsobilé náklady
Soupis:
VON 1 - Vedlejší rozpočtové náklady
Místo: | [5 empty] | Datum: | 3. 2. 2024
Zadavatel: | [5 empty] | Projektant:
Uchazeč: |  |  | Vyplň údaj |  |  | Zpracovatel:
Kód dílu - Popis | [6 empty] | Cena celkem [CZK]
Náklady ze soupisu prací | [6 empty] | 0 | [11 empty] | -1
| VRN - Vedlejší rozpočtové náklady | [5 empty] | 0
| VRN3 - Zařízení staveniště | [5 empty] | 0
SOUPIS PRACÍ
Stavba:
MVE VDJ KRMELÍN
Objekt:
01 - Způsobilé náklady
Soupis:
VON 1 - Vedlejší rozpočtové náklady
Místo: | [5 empty] | Datum: | 3. 2. 2024
Zadavatel: | [5 empty] | Projektant:
Uchazeč: |  |  | Vyplň údaj |  |  | Zpracovatel:
PČ | Typ | Kód | Popis | MJ | Množství | J.cena [CZK] | Cena celkem [CZK] | Cenová soustava |  | DPH | J. Nh [h] | Nh celkem [h] | J. hmotnost [t] | Hmotnost celkem [t] | J. suť [t] | Suť Celkem [t]
Náklady soupisu celkem | [6 empty] | 0 |  |  |  |  | 0 |  | 0 |  | 0 |  | D | -1 | [7 empty] | 0
| D | VRN | Vedlejší rozpočtové náklady |  |  |  | 0 |  |  |  |  | 0 |  | 0 |  | 0 | 5 | D | 0 | ROZPOCET | [6 empty] | 0
| D | VRN3 | Zařízení staveniště |  |  |  | 0 |  |  |  |  | 0 |  | 0 |  | 0 | 5 | D | 1 | ROZPOCET | [6 empty] | 0
1 | K | 13001 | Zřízení,provoz a odstranění zařízení staveniště | sada | 1 |  | 0 |  |  | základní |  | 0 | 0 | 0 | 0 | 0 | 4 | K | 2 | ROZPOCET | 0 | 0 | 0 | 0 | 0 | 1 | 0 | 4 | 2
2 | K | 13002 | Zřízení skládky materiálu a uvedení ploch do původ.stavu | sada | 1 |  | 0 |  |  | základní |  | 0 | 0 | 0 | 0 | 0 | 4 | K | 2 | ROZPOCET | 0 | 0 | 0 | 0 | 0 | 1 | 0 | 4 | 4
3 | K | 13005 | Poplatky za vodu a energie, atd.pro zařízení staveniště a stavbu | sada | 1 |  | 0 |  |  | základní |  | 0 | 0 | 0 | 0 | 0 | 4 | K | 2 | ROZPOCET | 0 | 0 | 0 | 0 | 0 | 1 | 0 | 4 | 6
4 | K | 13007 | Koordinátor BOZP na staveništi,vč.vypracování plánu | sada | 1 |  | 0 |  |  | základní |  | 0 | 0 | 0 | 0 | 0 | 4 | K | 2 | ROZPOCET | 0 | 0 | 0 | 0 | 0 | 1 | 0 | 4 | 8
5 | K | 13009 | Uvedení dotčených ploch kolem stavby do původního stavu | sada | 1 |  | 0 |  |  | základní |  | 0 | 0 | 0 | 0 | 0 | 4 | K | 2 | ROZPOCET | 0 | 0 | 0 | 0 | 0 | 1 | 0 | 4 | 10

## VON 2 - Ostatní rozpočto...
{5491086b-c65c-4b51-9526-f6d08802fd7c}
2
| KRYCÍ LIST SOUPISU PRACÍ | [7 empty] | v --- níže se nacházejí doplnkové a pomocné údaje k sestavám --- v | [8 empty] | False
Stavba:
MVE VDJ KRMELÍN
Objekt:
01 - Způsobilé náklady
Soupis:
VON 2 - Ostatní rozpočtové náklady
| KSO: |  |  |  |  | CC-CZ:
| Místo: |  |  |  |  | Datum: | 3. 2. 2024
| Zadavatel: |  |  |  |  | IČ:
DIČ:
| Uchazeč: |  |  |  |  | IČ: | Vyplň údaj
|  | Vyplň údaj |  |  |  | DIČ: | Vyplň údaj
| Projektant: |  |  |  |  | IČ:
DIČ:
| Zpracovatel: |  |  |  |  | IČ:
DIČ:
Poznámka:
| Cena bez DPH | [5 empty] | 0
|  |  | Základ daně |  |  | Sazba daně | Výše daně
| DPH | základní | 0 |  |  | 21% | 0
|  | snížená | 0 |  |  | 12% | 0
|  | zákl. přenesená | 0 |  |  | 21% | 0
|  | sníž. přenesená | 0 |  |  | 12% | 0
|  | nulová | 0 |  |  | 0% | 0
| Cena s DPH |  |  | v | CZK |  | 0
| Projektant |  |  | Zpracovatel
| Datum a podpis: |  | Razítko | Datum a podpis: |  |  | Razítko
| Objednavatel |  |  | Uchazeč
| Datum a podpis: |  | Razítko | Datum a podpis: |  |  | Razítko
REKAPITULACE ČLENĚNÍ SOUPISU PRACÍ
Stavba:
MVE VDJ KRMELÍN
Objekt:
01 - Způsobilé náklady
Soupis:
VON 2 - Ostatní rozpočtové náklady
Místo: | [5 empty] | Datum: | 3. 2. 2024
Zadavatel: | [5 empty] | Projektant:
Uchazeč: |  |  | Vyplň údaj |  |  | Zpracovatel:
Kód dílu - Popis | [6 empty] | Cena celkem [CZK]
Náklady ze soupisu prací | [6 empty] | 0 | [11 empty] | -1
| OST - Ostatní rozpočtové náklady | [5 empty] | 0
| O01 - Ostatní náklady | [5 empty] | 0
SOUPIS PRACÍ
Stavba:
MVE VDJ KRMELÍN
Objekt:
01 - Způsobilé náklady
Soupis:
VON 2 - Ostatní rozpočtové náklady
Místo: | [5 empty] | Datum: | 3. 2. 2024
Zadavatel: | [5 empty] | Projektant:
Uchazeč: |  |  | Vyplň údaj |  |  | Zpracovatel:
PČ | Typ | Kód | Popis | MJ | Množství | J.cena [CZK] | Cena celkem [CZK] | Cenová soustava |  | DPH | J. Nh [h] | Nh celkem [h] | J. hmotnost [t] | Hmotnost celkem [t] | J. suť [t] | Suť Celkem [t]
Náklady soupisu celkem | [6 empty] | 0 |  |  |  |  | 0 |  | 0 |  | 0 |  | D | -1 | [7 empty] | 0
| D | OST | Ostatní rozpočtové náklady |  |  |  | 0 |  |  |  |  | 0 |  | 0 |  | 0 | 4 | D | 0 | ROZPOCET | [6 empty] | 0
| D | O01 | Ostatní náklady |  |  |  | 0 |  |  |  |  | 0 |  | 0 |  | 0 | 1 | D | 1 | ROZPOCET | [6 empty] | 0
1 | K | 1303 | Pasportizace objektů a stavby před zahájením stavby,v průběhu a po skončení stavby ,vč.nákresů,fotodokumentace.Zařazení do fotoalba v časové posloupnosti s popisem činností a číslem objektů.listinná forma+digi dle smlovy | sada | 1 |  | 0 |  |  | základní |  | 0 | 0 | 0 | 0 | 0 | 4 | K | 2 | ROZPOCET | 0 | 0 | 0 | 0 | 0 | 1 | 0 | 4 | 2
2 | K | 1308 | Náklady na zkoušky prováděné akreditovanými firmami všech zařízení,strojů,armatur,potubí atd. | sada | 1 |  | 0 |  |  | základní |  | 0 | 0 | 0 | 0 | 0 | 4 | K | 2 | ROZPOCET | 0 | 0 | 0 | 0 | 0 | 1 | 0 | 4 | 4
3 | K | 13012 | Zkouška komplexní a uvedení do provozu,vč.předání všech dokladů (certifikace všech výrobků,doklady o uložení odpadů,protokoly svarů,revize atd.) | sada | 1 |  | 0 |  |  | základní |  | 0 | 0 | 0 | 0 | 0 | 4 | K | 2 | ROZPOCET | 0 | 0 | 0 | 0 | 0 | 1 | 0 | 4 | 6
4 | K | 13014 | PD skutečného provedení ,listinné a digi,počet dle smlouvy | sada | 1 |  | 0 |  |  | základní |  | 0 | 0 | 0 | 0 | 0 | 4 | K | 2 | ROZPOCET | 0 | 0 | 0 | 0 | 0 | 1 | 0 | 4 | 8
5 | K | 13015 | Náhrady škod,poplatky | sada | 1 |  | 0 |  |  | základní |  | 0 | 0 | 0 | 0 | 0 | 4 | K | 2 | ROZPOCET | 0 | 0 | 0 | 0 | 0 | 1 | 0 | 4 | 10
6 | K | 13016 | Provozní řád pro zkušební provoz,provozní řád pro trvalý provoz | sada | 1 |  | 0 |  |  | základní |  | 0 | 0 | 0 | 0 | 0 | 4 | K | 2 | ROZPOCET | 0 | 0 | 0 | 0 | 0 | 1 | 0 | 4 | 12
7 | K | 13017 | Náklady na zkoušky kvality betonu,výztuže a ostatních materiálů | sada | 1 |  | 0 |  |  | základní |  | 0 | 0 | 0 | 0 | 0 | 4 | K | 2 | ROZPOCET | 0 | 0 | 0 | 0 | 0 | 1 | 0 | 4 | 14

## D.1.1 - Rekonstrukce přít..._01
{40c93891-cc71-4b1e-82a5-58cf6d7675ce}
2
| KRYCÍ LIST SOUPISU PRACÍ | [7 empty] | v --- níže se nacházejí doplnkové a pomocné údaje k sestavám --- v | [8 empty] | False
Stavba:
MVE VDJ KRMELÍN
Objekt:
02 - Nezpůsobilé náklady
Soupis:
D.1.1 - Rekonstrukce přítokového objektu - stavební část
| KSO: |  |  |  |  | CC-CZ:
| Místo: |  |  |  |  | Datum: | 3. 2. 2024
| Zadavatel: |  |  |  |  | IČ:
DIČ:
| Uchazeč: |  |  |  |  | IČ: | Vyplň údaj
|  | Vyplň údaj |  |  |  | DIČ: | Vyplň údaj
| Projektant: |  |  |  |  | IČ:
DIČ:
| Zpracovatel: |  |  |  |  | IČ:
DIČ:
Poznámka:
| Cena bez DPH | [5 empty] | 0
|  |  | Základ daně |  |  | Sazba daně | Výše daně
| DPH | základní | 0 |  |  | 21% | 0
|  | snížená | 0 |  |  | 12% | 0
|  | zákl. přenesená | 0 |  |  | 21% | 0
|  | sníž. přenesená | 0 |  |  | 12% | 0
|  | nulová | 0 |  |  | 0% | 0
| Cena s DPH |  |  | v | CZK |  | 0
| Projektant |  |  | Zpracovatel
| Datum a podpis: |  | Razítko | Datum a podpis: |  |  | Razítko
| Objednavatel |  |  | Uchazeč
| Datum a podpis: |  | Razítko | Datum a podpis: |  |  | Razítko
REKAPITULACE ČLENĚNÍ SOUPISU PRACÍ
Stavba:
MVE VDJ KRMELÍN
Objekt:
02 - Nezpůsobilé náklady
Soupis:
D.1.1 - Rekonstrukce přítokového objektu - stavební část
Místo: | [5 empty] | Datum: | 3. 2. 2024
Zadavatel: | [5 empty] | Projektant:
Uchazeč: |  |  | Vyplň údaj |  |  | Zpracovatel:
Kód dílu - Popis | [6 empty] | Cena celkem [CZK]
Náklady ze soupisu prací | [6 empty] | 0 | [11 empty] | -1
| HSV - Práce a dodávky HSV | [5 empty] | 0
| 61 - Úprava povrchů vnitřních | [5 empty] | 0
| 62 - Úprava povrchů vnějších | [5 empty] | 0
| 63 - Podlahy a podlahové konstrukce | [5 empty] | 0
| 9 - Ostatní konstrukce a práce, bourání | [5 empty] | 0
| 94 - Lešení a stavební výtahy | [5 empty] | 0
| 95 - Různé dokončovací konstrukce a práce pozemních staveb | [5 empty] | 0
| 96 - Bourání konstrukcí | [5 empty] | 0
| 997 - Přesun sutě | [5 empty] | 0
| 998 - Přesun hmot | [5 empty] | 0
| PSV - Práce a dodávky PSV | [5 empty] | 0
| 713 - Izolace tepelné | [5 empty] | 0
| 761 - Konstrukce prosvětlovací | [5 empty] | 0
| 762 - Konstrukce tesařské | [5 empty] | 0
| 764 - Konstrukce klempířské | [5 empty] | 0
| 766 - Konstrukce truhlářské | [5 empty] | 0
| 767 - Konstrukce zámečnické | [5 empty] | 0
| 776 - Podlahy povlakové | [5 empty] | 0
| 783 - Dokončovací práce - nátěry | [5 empty] | 0
| 784 - Dokončovací práce - malby a tapety | [5 empty] | 0
SOUPIS PRACÍ
Stavba:
MVE VDJ KRMELÍN
Objekt:
02 - Nezpůsobilé náklady
Soupis:
D.1.1 - Rekonstrukce přítokového objektu - stavební část
Místo: | [5 empty] | Datum: | 3. 2. 2024
Zadavatel: | [5 empty] | Projektant:
Uchazeč: |  |  | Vyplň údaj |  |  | Zpracovatel:
PČ | Typ | Kód | Popis | MJ | Množství | J.cena [CZK] | Cena celkem [CZK] | Cenová soustava |  | DPH | J. Nh [h] | Nh celkem [h] | J. hmotnost [t] | Hmotnost celkem [t] | J. suť [t] | Suť Celkem [t]
Náklady soupisu celkem | [6 empty] | 0 |  |  |  |  | 0 |  | 18.9405 |  | 1.4241 |  | D | -1 | [10 empty] | 0
| D | HSV | Práce a dodávky HSV |  |  |  | 0 |  |  |  |  | 0 |  | 17.8255 |  | 1.1106 | 1 | D | 0 |  |  |  | ROZPOCET | [6 empty] | 0
| D | 61 | Úprava povrchů vnitřních |  |  |  | 0 |  |  |  |  | 0 |  | 12.1169 |  | 0 | 1 | D | 1 |  |  |  | ROZPOCET | [6 empty] | 0
1 | K | 611321141 | Omítka vápenocementová vnitřních ploch nanášená ručně dvouvrstvá, tloušťky jádrové omítky do 10 mm a tloušťky štuku do 3 mm štuková vodorovných konstrukcí stropů rovných | m2 | 8.396 |  | 0 |  |  | základní |  | 0 | 0.01838 | 0.15432 | 0 | 0 | 4 | K | 2 |  |  |  | ROZPOCET | 0 | 0 | 0 | 0 | 0 | 1 | 0 | 4 | 1438556947
| VV |  | vyspravení -5% | [14 empty] | VV | 2 | 1 | True | 0 | ROZPOCET
| VV |  | (12,4*9,0)+(3,8*2,6*2)+(4,4*3,7)+(3,7*1,6)+(1,1*5,3) |  | 159.39 | [12 empty] | VV | 2 | 2 | True | 0 | ROZPOCET
| VV |  | průvlaky | [14 empty] | VV | 2 | 1 | True | 0 | ROZPOCET
| VV |  | (6,2*0,95)+(4,4*0,6) |  | 8.53 | [12 empty] | VV | 2 | 2 | True | 0 | ROZPOCET
| VV |  | Součet |  | 167.92 | [12 empty] | VV | 2 | 4 | True | 0 | ROZPOCET
| VV |  | 167,92*0,05 |  | 8.396 | [12 empty] | VV | 2 | 2 | True | 0 | ROZPOCET
| VV |  | Součet |  | 8.396 | [12 empty] | VV | 2 | 4 | True | 1 | ROZPOCET
2 | K | 611325422 | Oprava vápenocementové omítky vnitřních ploch štukové dvouvrstvé, tloušťky do 20 mm a tloušťky štuku do 3 mm stropů, v rozsahu opravované plochy přes 10 do 30% | m2 | 167.92 |  | 0 |  |  | základní |  | 0 | 0.017 | 2.8546 | 0 | 0 | 4 | K | 2 |  |  |  | ROZPOCET | 0 | 0 | 0 | 0 | 0 | 1 | 0 | 4 | 1106084340
| VV |  | (12,4*9,0)+(3,8*2,6*2)+(4,4*3,7)+(3,7*1,6)+(1,1*5,3) |  | 159.39 | [12 empty] | VV | 2 | 2 | True | 0 | ROZPOCET
| VV |  | průvlaky | [14 empty] | VV | 2 | 1 | True | 0 | ROZPOCET
| VV |  | (6,2*0,95)+(4,4*0,6) |  | 8.53 | [12 empty] | VV | 2 | 2 | True | 0 | ROZPOCET
| VV |  | Součet |  | 167.92 | [12 empty] | VV | 2 | 4 | True | 1 | ROZPOCET
3 | K | 612321141 | Omítka vápenocementová vnitřních ploch nanášená ručně dvouvrstvá, tloušťky jádrové omítky do 10 mm a tloušťky štuku do 3 mm štuková svislých konstrukcí stěn | m2 | 25.07 |  | 0 |  |  | základní |  | 0 | 0.01838 | 0.46079 | 0 | 0 | 4 | K | 2 |  |  |  | ROZPOCET | 0 | 0 | 0 | 0 | 0 | 1 | 0 | 4 | -901137955
| VV |  | vyspravení-5% | [14 empty] | VV | 2 | 1 | True | 0 | ROZPOCET
| VV |  | (12,4+9,0)*2*8,1 |  | 346.68 | [12 empty] | VV | 2 | 2 | True | 0 | ROZPOCET
| VV |  | Mezisoučet |  | 346.68 | [12 empty] | VV | 2 | 3 | True | 0 | ROZPOCET
| VV |  | (3,7*2)*2,75 |  | 20.35 | [12 empty] | VV | 2 | 2 | True | 0 | ROZPOCET
| VV |  | 1,6*4*2,75 |  | 17.6 | [12 empty] | VV | 2 | 2 | True | 0 | ROZPOCET
| VV |  | 3,4*2*2,75 |  | 18.7 | [12 empty] | VV | 2 | 2 | True | 0 | ROZPOCET
| VV |  | 2,6*2*2,75 |  | 14.3 | [12 empty] | VV | 2 | 2 | True | 0 | ROZPOCET
| VV |  | Mezisoučet |  | 70.95 | [12 empty] | VV | 2 | 3 | True | 0 | ROZPOCET
| VV |  | sloupy | [14 empty] | VV | 2 | 1 | True | 0 | ROZPOCET
| VV |  | 0,3*4*2*2,5 |  | 6 | [12 empty] | VV | 2 | 2 | True | 0 | ROZPOCET
| VV |  | 1,6*6*8,1 |  | 77.76 | [12 empty] | VV | 2 | 2 | True | 0 | ROZPOCET
| VV |  | Mezisoučet |  | 83.76 | [12 empty] | VV | 2 | 3 | True | 0 | ROZPOCET
| VV |  | Součet |  | 501.39 | [12 empty] | VV | 2 | 4 | True | 0 | ROZPOCET
| VV |  | 501,39*0,05 |  | 25.07 | [12 empty] | VV | 2 | 2 | True | 0 | ROZPOCET
| VV |  | Součet |  | 25.07 | [12 empty] | VV | 2 | 4 | True | 1 | ROZPOCET
4 | K | 612325422 | Oprava vápenocementové omítky vnitřních ploch štukové dvouvrstvé, tloušťky do 20 mm a tloušťky štuku do 3 mm stěn, v rozsahu opravované plochy přes 10 do 30% | m2 | 501.39 |  | 0 |  |  | základní |  | 0 | 0.017 | 8.5236 | 0 | 0 | 4 | K | 2 |  |  |  | ROZPOCET | 0 | 0 | 0 | 0 | 0 | 1 | 0 | 4 | 1379475680
| VV |  | (12,4+9,0)*2*8,1 |  | 346.68 | [12 empty] | VV | 2 | 2 | True | 0 | ROZPOCET
| VV |  | (3,7*2)*2,75 |  | 20.35 | [12 empty] | VV | 2 | 2 | True | 0 | ROZPOCET
| VV |  | 1,6*4*2,75 |  | 17.6 | [12 empty] | VV | 2 | 2 | True | 0 | ROZPOCET
| VV |  | 3,4*2*2,75 |  | 18.7 | [12 empty] | VV | 2 | 2 | True | 0 | ROZPOCET
| VV |  | 2,6*2*2,75 |  | 14.3 | [12 empty] | VV | 2 | 2 | True | 0 | ROZPOCET
| VV |  | 0,3*4*2*2,5 |  | 6 | [12 empty] | VV | 2 | 2 | True | 0 | ROZPOCET
| VV |  | 1,6*6*8,1 |  | 77.76 | [12 empty] | VV | 2 | 2 | True | 0 | ROZPOCET
| VV |  | Součet |  | 501.39 | [12 empty] | VV | 2 | 4 | True | 1 | ROZPOCET
5 | K | 612331141 | Omítka cementová vnitřních ploch nanášená ručně dvouvrstvá, tloušťky jádrové omítky do 10 mm a tloušťky štuku do 3 mm štuková plstí hlazená svislých konstrukcí stěn | m2 | 5 |  | 0 |  |  | základní |  | 0 | 0.0247 | 0.1235 | 0 | 0 | 4 | K | 2 |  |  |  | ROZPOCET | 0 | 0 | 0 | 0 | 0 | 1 | 0 | 4 | 871061258
| VV |  | oprava poškozených v suterénu | [14 empty] | VV | 2 | 1 | True | 0 | ROZPOCET
| VV |  | 5,0 |  | 5 | [12 empty] | VV | 2 | 2 | True | 0 | ROZPOCET
| VV |  | Součet |  | 5 | [12 empty] | VV | 2 | 4 | True | 1 | ROZPOCET
| D | 62 | Úprava povrchů vnějších |  |  |  | 0 |  |  |  |  | 0 |  | 0.012705 |  | 0 | 1 | D | 1 |  |  |  | ROZPOCET | [6 empty] | 0
6 | K | 622321121 | Omítka vápenocementová vnějších ploch nanášená ručně jednovrstvá, tloušťky do 15 mm hladká stěn | m2 | 0.55 |  | 0 |  |  | základní |  | 0 | 0.0231 | 0.012705 | 0 | 0 | 4 | K | 2 |  |  |  | ROZPOCET | 0 | 0 | 0 | 0 | 0 | 1 | 0 | 4 | -1581266536
| VV |  | oprava kolem mřížek na fasádě | [14 empty] | VV | 2 | 1 | True | 0 | ROZPOCET
| VV |  | (0,4*0,4)-(0,3*0,3) |  | 0.07 | [12 empty] | VV | 2 | 2 | True | 0 | ROZPOCET
| VV |  | (0,3+0,3)*2*0,4 |  | 0.48 | [12 empty] | VV | 2 | 2 | True | 0 | ROZPOCET
| VV |  | Součet |  | 0.55 | [12 empty] | VV | 2 | 4 | True | 1 | ROZPOCET
| D | 63 | Podlahy a podlahové konstrukce |  |  |  | 0 |  |  |  |  | 0 |  | 5.6732 |  | 0 | 1 | D | 1 |  |  |  | ROZPOCET | [6 empty] | 0
7 | K | 632451416 | Potěr pískocementový běžný tl. do 10 mm tř. C 25 | m2 | 122.64 |  | 0 |  |  | základní |  | 0 | 0.02234 | 2.7398 | 0 | 0 | 4 | K | 2 |  |  |  | ROZPOCET | 0 | 0 | 0 | 0 | 0 | 1 | 0 | 4 | 1552927428
| VV |  | vyspravení stávajícího | [14 empty] | VV | 2 | 1 | True | 0 | ROZPOCET
| VV |  | 97,6+8,16+10,0+6,88 |  | 122.64 | [12 empty] | VV | 2 | 2 | True | 0 | ROZPOCET
| VV |  | Součet |  | 122.64 | [12 empty] | VV | 2 | 4 | True | 1 | ROZPOCET
8 | K | 632451456 | Potěr pískocementový běžný tl. přes 40 do 50 mm tř. C 25 | m2 | 21.76 |  | 0 |  |  | základní |  | 0 | 0.1117 | 2.4306 | 0 | 0 | 4 | K | 2 |  |  |  | ROZPOCET | 0 | 0 | 0 | 0 | 0 | 1 | 0 | 4 | 327955819
| VV |  | po vybourání bloků | [14 empty] | VV | 2 | 1 | True | 0 | ROZPOCET
| VV |  | 1,5+1,0+2,0 |  | 4.5 | [12 empty] | VV | 2 | 2 | True | 0 | ROZPOCET
| VV |  | Mezisoučet |  | 4.5 | [12 empty] | VV | 2 | 3 | True | 0 | ROZPOCET
| VV |  | celková plocha-10% | [14 empty] | VV | 2 | 1 | True | 0 | ROZPOCET
| VV |  | AK suterén | [14 empty] | VV | 2 | 1 | True | 0 | ROZPOCET
| VV |  | 111,6*0,1 |  | 11.16 | [12 empty] | VV | 2 | 2 | True | 0 | ROZPOCET
| VV |  | AK přízemí | [14 empty] | VV | 2 | 1 | True | 0 | ROZPOCET
| VV |  | 26,0*0,1 |  | 2.6 | [12 empty] | VV | 2 | 2 | True | 0 | ROZPOCET
| VV |  | bloky pod potrubí a zařízení-suterén | [14 empty] | VV | 2 | 1 | True | 0 | ROZPOCET
| VV |  | 35,0*0,1 |  | 3.5 | [12 empty] | VV | 2 | 2 | True | 0 | ROZPOCET
| VV |  | Mezisoučet |  | 17.26 | [12 empty] | VV | 2 | 3 | True | 0 | ROZPOCET
| VV |  | Součet |  | 21.76 | [12 empty] | VV | 2 | 4 | True | 1 | ROZPOCET
9 | K | 632902211 | Příprava zatvrdlého povrchu betonových mazanin pro cementový potěr cementovým mlékem s přísadou | m2 | 122.64 |  | 0 |  |  | základní |  | 0 | 0.0041 | 0.50282 | 0 | 0 | 4 | K | 2 |  |  |  | ROZPOCET | 0 | 0 | 0 | 0 | 0 | 1 | 0 | 4 | 587933730
| VV |  | vyspravení stávajícího | [14 empty] | VV | 2 | 1 | True | 0 | ROZPOCET
| VV |  | 97,6+8,16+10,0+6,88 |  | 122.64 | [12 empty] | VV | 2 | 2 | True | 0 | ROZPOCET
| VV |  | Součet |  | 122.64 | [12 empty] | VV | 2 | 4 | True | 1 | ROZPOCET
| D | 9 | Ostatní konstrukce a práce, bourání |  |  |  | 0 |  |  |  |  | 0 |  | 0.00756 |  | 0 | 1 | D | 1 |  |  |  | ROZPOCET | [6 empty] | 0
10 | K | 952901221 | Vyčištění budov nebo objektů před předáním do užívání průmyslových budov a objektů výrobních, skladovacích, garáží, dílen nebo hal apod. s nespalnou podlahou jakékoliv výšky podlaží | m2 | 252 |  | 0 |  |  | základní |  | 0 | 3e-05 | 0.00756 | 0 | 0 | 4 | K | 2 |  |  |  | ROZPOCET | 0 | 0 | 0 | 0 | 0 | 1 | 0 | 4 | -1976808605
| VV |  | 12,6*10,0*2 |  | 252 | [12 empty] | VV | 2 | 2 | True | 0 | ROZPOCET
| VV |  | Součet |  | 252 | [12 empty] | VV | 2 | 4 | True | 1 | ROZPOCET
11 | K | R-953-945.1 | Kotvy mechanické M 8 dl 50 mm pro střední zatížení HSC do betonu, ŽB nebo kamene s vyvrtáním otvoru pr.14 mm,hl.60 mm | kus | 16 |  | 0 |  |  | základní |  | 0 | 0 | 0 | 0 | 0 | 4 | K | 2 |  |  |  | ROZPOCET | 0 | 0 | 0 | 0 | 0 | 1 | 0 | 4 | -723323145
| VV |  | kotvení žebříků | [14 empty] | VV | 2 | 1 | True | 0 | ROZPOCET
| VV |  | 16,0 |  | 16 | [12 empty] | VV | 2 | 2 | True | 0 | ROZPOCET
| VV |  | Součet |  | 16 | [12 empty] | VV | 2 | 4 | True | 1 | ROZPOCET
| D | 94 | Lešení a stavební výtahy |  |  |  | 0 |  |  |  |  | 0 |  | 0.015153 |  | 0 | 1 | D | 1 |  |  |  | ROZPOCET | [6 empty] | 0
12 | K | 943211111 | Montáž lešení prostorového rámového lehkého pracovního s podlahami s provozním zatížením tř. 3 do 200 kg/m2, výšky do 10 m | m3 | 425.444 |  | 0 |  |  | základní |  | 0 | 0 | 0 | 0 | 0 | 4 | K | 2 |  |  |  | ROZPOCET | 0 | 0 | 0 | 0 | 0 | 1 | 0 | 4 | 216793966
| VV |  | přízemí | [14 empty] | VV | 2 | 1 | True | 0 | ROZPOCET
| VV |  | 12,4*9,4*3,65 |  | 425.444 | [12 empty] | VV | 2 | 2 | True | 0 | ROZPOCET
| VV |  | Součet |  | 425.444 | [12 empty] | VV | 2 | 4 | True | 1 | ROZPOCET
13 | K | 943211211 | Montáž lešení prostorového rámového lehkého pracovního s podlahami Příplatek za první a každý další den použití lešení k ceně -1111 | m3 | 5956.216 |  | 0 |  |  | základní |  | 0 | 0 | 0 | 0 | 0 | 4 | K | 2 |  |  |  | ROZPOCET | 0 | 0 | 0 | 0 | 0 | 1 | 0 | 4 | 229955745
| VV |  | 425,444*14 |  | 5956.216 | [12 empty] | VV | 2 | 2 | True | 0 | ROZPOCET
| VV |  | Součet |  | 5956.216 | [12 empty] | VV | 2 | 4 | True | 1 | ROZPOCET
14 | K | 943211811 | Demontáž lešení prostorového rámového lehkého pracovního s podlahami s provozním zatížením tř. 3 do 200 kg/m2, výšky do 10 m | m3 | 425.444 |  | 0 |  |  | základní |  | 0 | 0 | 0 | 0 | 0 | 4 | K | 2 |  |  |  | ROZPOCET | 0 | 0 | 0 | 0 | 0 | 1 | 0 | 4 | 1629146576
| VV |  | 425,444 |  | 425.444 | [12 empty] | VV | 2 | 2 | True | 0 | ROZPOCET
| VV |  | Součet |  | 425.444 | [12 empty] | VV | 2 | 4 | True | 1 | ROZPOCET
15 | K | 949101111 | Lešení pomocné pracovní pro objekty pozemních staveb pro zatížení do 150 kg/m2, o výšce lešeňové podlahy do 1,9 m | m2 | 116.56 |  | 0 |  |  | základní |  | 0 | 0.00013 | 0.015153 | 0 | 0 | 4 | K | 2 |  |  |  | ROZPOCET | 0 | 0 | 0 | 0 | 0 | 1 | 0 | 4 | -769198432
| VV |  | suterén | [14 empty] | VV | 2 | 1 | True | 0 | ROZPOCET
| VV |  | 12,4*9,4 |  | 116.56 | [12 empty] | VV | 2 | 2 | True | 0 | ROZPOCET
| VV |  | Součet |  | 116.56 | [12 empty] | VV | 2 | 4 | True | 1 | ROZPOCET
| D | 95 | Různé dokončovací konstrukce a práce pozemních staveb |  |  |  | 0 |  |  |  |  | 0 |  | 0 |  | 0 | 1 | D | 1 |  |  |  | ROZPOCET | [6 empty] | 0
16 | K | R-953-901.3 | Pomocné práce zednické | hod | 100 |  | 0 |  |  | základní |  | 0 | 0 | 0 | 0 | 0 | 4 | K | 2 |  |  |  | ROZPOCET | 0 | 0 | 0 | 0 | 0 | 1 | 0 | 4 | -107845600
| VV |  | 100,0 |  | 100 | [12 empty] | VV | 2 | 2 | True | 0 | ROZPOCET
| VV |  | Součet |  | 100 | [12 empty] | VV | 2 | 4 | True | 1 | ROZPOCET
| D | 96 | Bourání konstrukcí |  |  |  | 0 |  |  |  |  | 0 |  | 0 |  | 1.1106 | 1 | D | 1 |  |  |  | ROZPOCET | [6 empty] | 0
17 | K | 962081141 | Bourání zdiva příček nebo vybourání otvorů ze skleněných tvárnic, tl. do 150 mm | m2 | 1.14 |  | 0 |  |  | základní |  | 0 | 0 | 0 | 0.15 | 0.171 | 4 | K | 2 |  |  |  | ROZPOCET | 0 | 0 | 0 | 0 | 0 | 1 | 0 | 4 | -1600709911
| VV |  | okno | [14 empty] | VV | 2 | 1 | True | 0 | ROZPOCET
| VV |  | 0,6*1,9 |  | 1.14 | [12 empty] | VV | 2 | 2 | True | 0 | ROZPOCET
| VV |  | Součet |  | 1.14 | [12 empty] | VV | 2 | 4 | True | 1 | ROZPOCET
18 | K | 965046111 | Broušení stávajících betonových podlah úběr do 3 mm | m2 | 172.6 |  | 0 |  |  | základní |  | 0 | 0 | 0 | 0 | 0 | 4 | K | 2 |  |  |  | ROZPOCET | 0 | 0 | 0 | 0 | 0 | 1 | 0 | 4 | 1328709271
| VV |  | skladba P | [14 empty] | VV | 2 | 1 | True | 0 | ROZPOCET
| VV |  | betonové podlahy | [14 empty] | VV | 2 | 1 | True | 0 | ROZPOCET
| VV |  | AK suterén | [14 empty] | VV | 2 | 1 | True | 0 | ROZPOCET
| VV |  | 111,6 |  | 111.6 | [12 empty] | VV | 2 | 2 | True | 0 | ROZPOCET
| VV |  | AK přízemí | [14 empty] | VV | 2 | 1 | True | 0 | ROZPOCET
| VV |  | 26,0 |  | 26 | [12 empty] | VV | 2 | 2 | True | 0 | ROZPOCET
| VV |  | bloky pod potrubí a zařízení-suterén | [14 empty] | VV | 2 | 1 | True | 0 | ROZPOCET
| VV |  | 35,0 |  | 35 | [12 empty] | VV | 2 | 2 | True | 0 | ROZPOCET
| VV |  | Součet |  | 172.6 | [12 empty] | VV | 2 | 4 | True | 1 | ROZPOCET
19 | K | 968072455 | Vybourání kovových rámů oken s křídly, dveřních zárubní, vrat, stěn, ostění nebo obkladů dveřních zárubní, plochy do 2 m2 | m2 | 1.4 |  | 0 |  |  | základní |  | 0 | 0 | 0 | 0.076 | 0.1064 | 4 | K | 2 |  |  |  | ROZPOCET | 0 | 0 | 0 | 0 | 0 | 1 | 0 | 4 | 179751635
| VV |  | 0,7*2,0 |  | 1.4 | [12 empty] | VV | 2 | 2 | True | 0 | ROZPOCET
| VV |  | Součet |  | 1.4 | [12 empty] | VV | 2 | 4 | True | 1 | ROZPOCET
20 | K | 968072559 | Vybourání kovových rámů oken s křídly, dveřních zárubní, vrat, stěn, ostění nebo obkladů vrat, mimo posuvných a skládacích, plochy přes 5 m2 | m2 | 5.76 |  | 0 |  |  | základní |  | 0 | 0 | 0 | 0.066 | 0.38016 | 4 | K | 2 |  |  |  | ROZPOCET | 0 | 0 | 0 | 0 | 0 | 1 | 0 | 4 | 1388895119
| VV |  | 2,4*2,4 |  | 5.76 | [12 empty] | VV | 2 | 2 | True | 0 | ROZPOCET
| VV |  | Součet |  | 5.76 | [12 empty] | VV | 2 | 4 | True | 1 | ROZPOCET
21 | K | 971033351 | Vybourání otvorů ve zdivu základovém nebo nadzákladovém z cihel, tvárnic, příčkovek z cihel pálených na maltu vápennou nebo vápenocementovou plochy do 0,09 m2, tl. do 450 mm | kus | 2 |  | 0 |  |  | základní |  | 0 | 0 | 0 | 0.074 | 0.148 | 4 | K | 2 |  |  |  | ROZPOCET | 0 | 0 | 0 | 0 | 0 | 1 | 0 | 4 | -1719810815
| VV |  | pro větrací mřížky | [14 empty] | VV | 2 | 1 | True | 0 | ROZPOCET
| VV |  | 2,0 |  | 2 | [12 empty] | VV | 2 | 2 | True | 0 | ROZPOCET
| VV |  | Součet |  | 2 | [12 empty] | VV | 2 | 4 | True | 1 | ROZPOCET
22 | K | 978021191 | Otlučení cementových vnitřních ploch stěn, v rozsahu do 100 % | m2 | 5 |  | 0 |  |  | základní |  | 0 | 0 | 0 | 0.061 | 0.305 | 4 | K | 2 |  |  |  | ROZPOCET | 0 | 0 | 0 | 0 | 0 | 1 | 0 | 4 | 933966131
| VV |  | poškozené v suterénu | [14 empty] | VV | 2 | 1 | True | 0 | ROZPOCET
| VV |  | 5,0 |  | 5 | [12 empty] | VV | 2 | 2 | True | 0 | ROZPOCET
| VV |  | Součet |  | 5 | [12 empty] | VV | 2 | 4 | True | 1 | ROZPOCET
| D | 997 | Přesun sutě |  |  |  | 0 |  |  |  |  | 0 |  | 0 |  | 0 | 1 | D | 1 |  |  |  | ROZPOCET | [6 empty] | 0
23 | K | 997013501 | Odvoz suti a vybouraných hmot na skládku nebo meziskládku se složením, na vzdálenost do 1 km | t | 1.424 |  | 0 |  |  | základní |  | 0 | 0 | 0 | 0 | 0 | 4 | K | 2 |  |  |  | ROZPOCET | 0 | 0 | 0 | 0 | 0 | 1 | 0 | 4 | -437488184
| VV |  | sklo | [14 empty] | VV | 2 | 1 | True | 0 | ROZPOCET
| VV |  | 0,171 |  | 0.171 | [12 empty] | VV | 2 | 2 | True | 0 | ROZPOCET
| VV |  | keramika | [14 empty] | VV | 2 | 1 | True | 0 | ROZPOCET
| VV |  | 0,148+0,305 |  | 0.453 | [12 empty] | VV | 2 | 2 | True | 0 | ROZPOCET
| VV |  | tepelná-polystyren | [14 empty] | VV | 2 | 1 | True | 0 | ROZPOCET
| VV |  | 0,01 |  | 0.01 | [12 empty] | VV | 2 | 2 | True | 0 | ROZPOCET
| VV |  | dřevo | [14 empty] | VV | 2 | 1 | True | 0 | ROZPOCET
| VV |  | 0,3 |  | 0.3 | [12 empty] | VV | 2 | 2 | True | 0 | ROZPOCET
| VV |  | kov | [14 empty] | VV | 2 | 1 | True | 0 | ROZPOCET
| VV |  | 0,106+0,38+0,004 |  | 0.49 | [12 empty] | VV | 2 | 2 | True | 0 | ROZPOCET
| VV |  | Součet |  | 1.424 | [12 empty] | VV | 2 | 4 | True | 1 | ROZPOCET
24 | K | 997013509 | Odvoz suti a vybouraných hmot na skládku nebo meziskládku se složením, na vzdálenost Příplatek k ceně za každý další i započatý 1 km přes 1 km | t | 27.056 |  | 0 |  |  | základní |  | 0 | 0 | 0 | 0 | 0 | 4 | K | 2 |  |  |  | ROZPOCET | 0 | 0 | 0 | 0 | 0 | 1 | 0 | 4 | 1294831210
| VV |  | 1,424*19 'Přepočtené koeficientem množství |  | 27.056 | [12 empty] | VV | 2 | 2 | False | 1 | ROZPOCET
25 | K | 997013603 | Poplatek za uložení na skládce (skládkovné) stavebního odpadu cihelného kód odpadu 17 01 02 | t | 0.453 |  | 0 |  |  | základní |  | 0 | 0 | 0 | 0 | 0 | 4 | K | 2 |  |  |  | ROZPOCET | 0 | 0 | 0 | 0 | 0 | 1 | 0 | 4 | -1962368777
| VV |  | 0,148+0,305 |  | 0.453 | [12 empty] | VV | 2 | 2 | True | 0 | ROZPOCET
| VV |  | Součet |  | 0.453 | [12 empty] | VV | 2 | 4 | True | 1 | ROZPOCET
26 | K | 997013804 | Poplatek za uložení stavebního odpadu na skládce (skládkovné) ze skla zatříděného do Katalogu odpadů pod kódem 170 202 | t | 0.171 |  | 0 |  |  | základní |  | 0 | 0 | 0 | 0 | 0 | 4 | K | 2 |  |  |  | ROZPOCET | 0 | 0 | 0 | 0 | 0 | 1 | 0 | 4 | -1145684926
27 | K | 997013811 | Poplatek za uložení stavebního odpadu na skládce (skládkovné) dřevěného zatříděného do Katalogu odpadů pod kódem 170 201 | t | 0.3 |  | 0 |  |  | základní |  | 0 | 0 | 0 | 0 | 0 | 4 | K | 2 |  |  |  | ROZPOCET | 0 | 0 | 0 | 0 | 0 | 1 | 0 | 4 | 566012598
28 | K | 997013814 | Poplatek za uložení stavebního odpadu na skládce (skládkovné) z izolačních materiálů zatříděného do Katalogu odpadů pod kódem 170 604 | t | 0.01 |  | 0 |  |  | základní |  | 0 | 0 | 0 | 0 | 0 | 4 | K | 2 |  |  |  | ROZPOCET | 0 | 0 | 0 | 0 | 0 | 1 | 0 | 4 | 150312152
29 | K | R-997-011.1 | Poplatek za uložení stavebního kovového odpadu na skládce (skládkovné) | t | 0.49 |  | 0 |  |  | základní |  | 0 | 0 | 0 | 0 | 0 | 4 | K | 2 |  |  |  | ROZPOCET | 0 | 0 | 0 | 0 | 0 | 1 | 0 | 4 | -2046888490
| VV |  | roztřídění a očištění kovového odpadu | [14 empty] | VV | 2 | 1 | True | 0 | ROZPOCET
| VV |  | 0,106+0,38+0,004 |  | 0.49 | [12 empty] | VV | 2 | 2 | True | 0 | ROZPOCET
| VV |  | Součet |  | 0.49 | [12 empty] | VV | 2 | 4 | True | 1 | ROZPOCET
| D | 998 | Přesun hmot |  |  |  | 0 |  |  |  |  | 0 |  | 0 |  | 0 | 1 | D | 1 |  |  |  | ROZPOCET | [6 empty] | 0
30 | K | 998142251 | Přesun hmot pro nádrže, jímky, zásobníky a jámy pozemní mimo zemědělství se svislou nosnou konstrukcí monolitickou betonovou tyčovou nebo plošnou vodorovná dopravní vzdálenost do 50 m výšky do 25 m | t | 17.825 |  | 0 |  |  | základní |  | 0 | 0 | 0 | 0 | 0 | 4 | K | 2 |  |  |  | ROZPOCET | 0 | 0 | 0 | 0 | 0 | 1 | 0 | 4 | 1040832727
| D | PSV | Práce a dodávky PSV |  |  |  | 0 |  |  |  |  | 0 |  | 1.115 |  | 0.31359 | 2 | D | 0 |  |  |  | ROZPOCET | [6 empty] | 0
| D | 713 | Izolace tepelné |  |  |  | 0 |  |  |  |  | 0 |  | 0.08285 |  | 0.00969 | 2 | D | 1 |  |  |  | ROZPOCET | [6 empty] | 0
31 | K | 713110821 | Odstranění tepelné izolace běžných stavebních konstrukcí z rohoží, pásů, dílců, desek, bloků stropů nebo podhledů volně kladených z polystyrenu, tloušťka izolace do 100 mm | m2 | 9.69 |  | 0 |  |  | základní |  | 0 | 0 | 0 | 0.001 | 0.00969 | 16 | K | 2 |  |  |  | ROZPOCET | 0 | 0 | 0 | 0 | 0 | 1 | 0 | 16 | 308170237
| VV |  | místnost č.103 | [14 empty] | VV | 2 | 1 | True | 0 | ROZPOCET
| VV |  | 3,8*2,55 |  | 9.69 | [12 empty] | VV | 2 | 2 | True | 0 | ROZPOCET
| VV |  | Součet |  | 9.69 | [12 empty] | VV | 2 | 4 | True | 1 | ROZPOCET
32 | K | 713111127 | Montáž tepelné izolace stropů rohožemi, pásy, dílci, deskami, bloky (izolační materiál ve specifikaci) rovných spodem lepením celoplošně | m2 | 9.69 |  | 0 |  |  | základní |  | 0 | 0.006 | 0.05814 | 0 | 0 | 16 | K | 2 |  |  |  | ROZPOCET | 0 | 0 | 0 | 0 | 0 | 1 | 0 | 16 | 66531554
| VV |  | místnost č.103 | [14 empty] | VV | 2 | 1 | True | 0 | ROZPOCET
| VV |  | 3,8*2,55 |  | 9.69 | [12 empty] | VV | 2 | 2 | True | 0 | ROZPOCET
| VV |  | Součet |  | 9.69 | [12 empty] | VV | 2 | 4 | True | 1 | ROZPOCET
33 | M | 28372309 | deska EPS 100 pro trvalé zatížení v tlaku (max. 2000 kg/m2) tl 100mm | m2 | 9.884 |  | 0 |  |  | základní |  | 0 | 0.0025 | 0.02471 | 0 | 0 | 32 | M | 2 |  |  |  | ROZPOCET | 0 | 0 | 0 | 0 | 0 | 1 | 0 | 16 | 1807750360
34 | K | 998713102 | Přesun hmot pro izolace tepelné stanovený z hmotnosti přesunovaného materiálu vodorovná dopravní vzdálenost do 50 m v objektech výšky přes 6 m do 12 m | t | 0.083 |  | 0 |  |  | základní |  | 0 | 0 | 0 | 0 | 0 | 16 | K | 2 |  |  |  | ROZPOCET | 0 | 0 | 0 | 0 | 0 | 1 | 0 | 16 | 1335628413
| D | 761 | Konstrukce prosvětlovací |  |  |  | 0 |  |  |  |  | 0 |  | 0.1144 |  | 0 | 2 | D | 1 |  |  |  | ROZPOCET | [6 empty] | 0
35 | K | 761611113 | Okna ze skleněných tvárnic zděné rozměr 190 x 190 x 80 mm bezbarvé lesklé dezén vlna | m2 | 1.14 |  | 0 |  |  | základní |  | 0 | 0.10035 | 0.1144 | 0 | 0 | 16 | K | 2 |  |  |  | ROZPOCET | 0 | 0 | 0 | 0 | 0 | 1 | 0 | 16 | -298286156
| VV |  | 0,6*1,9 |  | 1.14 | [12 empty] | VV | 2 | 2 | True | 0 | ROZPOCET
| VV |  | Součet |  | 1.14 | [12 empty] | VV | 2 | 4 | True | 1 | ROZPOCET
36 | K | 998761102 | Přesun hmot pro konstrukce sklobetonové stanovený z hmotnosti přesunovaného materiálu vodorovná dopravní vzdálenost do 50 m v objektech výšky přes 6 do 12 m | t | 0.114 |  | 0 |  |  | základní |  | 0 | 0 | 0 | 0 | 0 | 16 | K | 2 |  |  |  | ROZPOCET | 0 | 0 | 0 | 0 | 0 | 1 | 0 | 16 | 1441996838
| D | 762 | Konstrukce tesařské |  |  |  | 0 |  |  |  |  | 0 |  | 0.29768 |  | 0.30039 | 2 | D | 1 |  |  |  | ROZPOCET | [6 empty] | 0
37 | K | 762810115 | Záklop stropů z cementotřískových desek jednovrstvých šroubovaných na trámy na sraz, tloušťky desky 20 mm | m2 | 9.69 |  | 0 |  |  | základní |  | 0 | 0.03072 | 0.29768 | 0 | 0 | 16 | K | 2 |  |  |  | ROZPOCET | 0 | 0 | 0 | 0 | 0 | 1 | 0 | 16 | -1145336981
| VV |  | místnost č.103 | [14 empty] | VV | 2 | 1 | True | 0 | ROZPOCET
| VV |  | 3,8*2,55 |  | 9.69 | [12 empty] | VV | 2 | 2 | True | 0 | ROZPOCET
| VV |  | Součet |  | 9.69 | [12 empty] | VV | 2 | 4 | True | 1 | ROZPOCET
38 | K | 762814812 | Demontáž záklopů stropů vrchních a zapuštěných z desek tvrdých (cementotřískových, dřevoštěpkových apod.) | m2 | 9.69 |  | 0 |  |  | základní |  | 0 | 0 | 0 | 0.031 | 0.30039 | 16 | K | 2 |  |  |  | ROZPOCET | 0 | 0 | 0 | 0 | 0 | 1 | 0 | 16 | -1234531806
| VV |  | místnost č.103 | [14 empty] | VV | 2 | 1 | True | 0 | ROZPOCET
| VV |  | 3,8*2,55 |  | 9.69 | [12 empty] | VV | 2 | 2 | True | 0 | ROZPOCET
| VV |  | Součet |  | 9.69 | [12 empty] | VV | 2 | 4 | True | 1 | ROZPOCET
39 | K | 998762102 | Přesun hmot pro konstrukce tesařské stanovený z hmotnosti přesunovaného materiálu vodorovná dopravní vzdálenost do 50 m v objektech výšky přes 6 do 12 m | t | 0.298 |  | 0 |  |  | základní |  | 0 | 0 | 0 | 0 | 0 | 16 | K | 2 |  |  |  | ROZPOCET | 0 | 0 | 0 | 0 | 0 | 1 | 0 | 16 | 1903934763
| D | 764 | Konstrukce klempířské |  |  |  | 0 |  |  |  |  | 0 |  | 0.002667 |  | 0.003507 | 2 | D | 1 |  |  |  | ROZPOCET | [6 empty] | 0
40 | K | 764002851 | Demontáž klempířských konstrukcí oplechování parapetů do suti | m | 2.1 |  | 0 |  |  | základní |  | 0 | 0 | 0 | 0.00167 | 0.003507 | 16 | K | 2 |  |  |  | ROZPOCET | 0 | 0 | 0 | 0 | 0 | 1 | 0 | 16 | -1750677715
| VV |  | 0,7*3 |  | 2.1 | [12 empty] | VV | 2 | 2 | True | 0 | ROZPOCET
| VV |  | Součet |  | 2.1 | [12 empty] | VV | 2 | 4 | True | 1 | ROZPOCET
41 | K | 764216403 | Oplechování parapetů z pozinkovaného plechu rovných mechanicky kotvené, bez rohů rš 250 mm | m | 2.1 |  | 0 |  |  | základní |  | 0 | 0.00127 | 0.002667 | 0 | 0 | 16 | K | 2 |  |  |  | ROZPOCET | 0 | 0 | 0 | 0 | 0 | 1 | 0 | 16 | -524064977
| VV |  | okna | [14 empty] | VV | 2 | 1 | True | 0 | ROZPOCET
| VV |  | 0,7*3 |  | 2.1 | [12 empty] | VV | 2 | 2 | True | 0 | ROZPOCET
| VV |  | Součet |  | 2.1 | [12 empty] | VV | 2 | 4 | True | 1 | ROZPOCET
42 | K | 998764102 | Přesun hmot pro konstrukce klempířské stanovený z hmotnosti přesunovaného materiálu vodorovná dopravní vzdálenost do 50 m v objektech výšky přes 6 do 12 m | t | 0.003 |  | 0 |  |  | základní |  | 0 | 0 | 0 | 0 | 0 | 16 | K | 2 |  |  |  | ROZPOCET | 0 | 0 | 0 | 0 | 0 | 1 | 0 | 16 | -497399582
| D | 766 | Konstrukce truhlářské |  |  |  | 0 |  |  |  |  | 0 |  | 0.00108 |  | 0 | 2 | D | 1 |  |  |  | ROZPOCET | [6 empty] | 0
43 | K | 766695212 | Montáž ostatních truhlářských konstrukcí prahů dveří jednokřídlových, šířky do 100 mm | kus | 1 |  | 0 |  |  | základní |  | 0 | 0 | 0 | 0 | 0 | 16 | K | 2 |  |  |  | ROZPOCET | 0 | 0 | 0 | 0 | 0 | 1 | 0 | 16 | -345310121
| VV |  | 1,0 |  | 1 | [12 empty] | VV | 2 | 2 | True | 0 | ROZPOCET
| VV |  | Součet |  | 1 | [12 empty] | VV | 2 | 4 | True | 1 | ROZPOCET
44 | M | 61187136 | práh dveřní dřevěný dubový tl 2cm dl 72cm š 10cm | kus | 1 |  | 0 |  |  | základní |  | 0 | 0.00108 | 0.00108 | 0 | 0 | 32 | M | 2 |  |  |  | ROZPOCET | 0 | 0 | 0 | 0 | 0 | 1 | 0 | 16 | -1691896177
| VV |  | 1,0 |  | 1 | [12 empty] | VV | 2 | 2 | True | 0 | ROZPOCET
| VV |  | Součet |  | 1 | [12 empty] | VV | 2 | 4 | True | 1 | ROZPOCET
45 | K | 998766102 | Přesun hmot pro konstrukce truhlářské stanovený z hmotnosti přesunovaného materiálu vodorovná dopravní vzdálenost do 50 m v objektech výšky přes 6 do 12 m | t | 0.001 |  | 0 |  |  | základní |  | 0 | 0 | 0 | 0 | 0 | 16 | K | 2 |  |  |  | ROZPOCET | 0 | 0 | 0 | 0 | 0 | 1 | 0 | 16 | 10257584
| D | 767 | Konstrukce zámečnické |  |  |  | 0 |  |  |  |  | 0 |  | 0.00033 |  | 0 | 2 | D | 1 |  |  |  | ROZPOCET | [6 empty] | 0
46 | K | 767640111 | Montáž dveří ocelových vchodových jednokřídlových bez nadsvětlíku | kus | 1 |  | 0 |  |  | základní |  | 0 | 0 | 0 | 0 | 0 | 16 | K | 2 |  |  |  | ROZPOCET | 0 | 0 | 0 | 0 | 0 | 1 | 0 | 16 | 1141361282
| VV |  | 1,0 |  | 1 | [12 empty] | VV | 2 | 2 | True | 0 | ROZPOCET
| VV |  | Součet |  | 1 | [12 empty] | VV | 2 | 4 | True | 1 | ROZPOCET
47 | M | 553R-411.1 | D/1-dveře ocelové exteriérové zateplené jednokřídlé 70 x 197 cm,s ocelovou zárubní,levé,žárově zinkovaná ocel tř.11,kování a zámek FAB (SmVaK Ostrava) | kus | 1 |  | 0 |  |  | základní |  | 0 | 0 | 0 | 0 | 0 | 32 | M | 2 |  |  |  | ROZPOCET | 0 | 0 | 0 | 0 | 0 | 1 | 0 | 16 | 1231312933
| VV |  | 1,0 |  | 1 | [12 empty] | VV | 2 | 2 | True | 0 | ROZPOCET
| VV |  | Součet |  | 1 | [12 empty] | VV | 2 | 4 | True | 1 | ROZPOCET
48 | K | 767651220 | Montáž vrat garážových nebo průmyslových otvíravých do ocelové zárubně z dílů, plochy přes 6 do 9 m2 | kus | 1 |  | 0 |  |  | základní |  | 0 | 0.00033 | 0.00033 | 0 | 0 | 16 | K | 2 |  |  |  | ROZPOCET | 0 | 0 | 0 | 0 | 0 | 1 | 0 | 16 | 575237271
| VV |  | 1,0 |  | 1 | [12 empty] | VV | 2 | 2 | True | 0 | ROZPOCET
| VV |  | Součet |  | 1 | [12 empty] | VV | 2 | 4 | True | 1 | ROZPOCET
49 | M | 553R-446.1 | V/1-vrata ocelová otočná se zárubní 240 x 240 cm,profilovaná,zateplená izolací tl.100 mm s opláštěním plechem,venkovní provedení,vč.kování a zámku FAB (vložka SmVaK Ostrava) | kus | 1 |  | 0 |  |  | základní |  | 0 | 0 | 0 | 0 | 0 | 32 | M | 2 |  |  |  | ROZPOCET | 0 | 0 | 0 | 0 | 0 | 1 | 0 | 16 | -373922582
| VV |  | 1,0 |  | 1 | [12 empty] | VV | 2 | 2 | True | 0 | ROZPOCET
| VV |  | Součet |  | 1 | [12 empty] | VV | 2 | 4 | True | 1 | ROZPOCET
50 | K | 998767202 | Přesun hmot procentní pro zámečnické konstrukce v objektech v přes 6 do 12 m | % |  |  | 0 |  |  | základní |  | 0 | 0 | 0 | 0 | 0 | 16 | K | 2 |  |  |  | ROZPOCET | 0 | 0 | 0 | 0 | 0 | 1 | 0 | 16 | -1987254042
| D | 776 | Podlahy povlakové |  |  |  | 0 |  |  |  |  | 0 |  | 0 |  | 0 | 2 | D | 1 |  |  |  | ROZPOCET | [6 empty] | 0
51 | K | 776212111 | Montáž textilních podlahovin volným položením s podlepením spojů páskou pásů | m2 | 4.32 |  | 0 |  |  | základní |  | 0 | 0 | 0 | 0 | 0 | 16 | K | 2 |  |  |  | ROZPOCET | 0 | 0 | 0 | 0 | 0 | 1 | 0 | 16 | 291014904
| VV |  | 1,2*3,6 |  | 4.32 | [12 empty] | VV | 2 | 2 | True | 0 | ROZPOCET
| VV |  | Součet |  | 4.32 | [12 empty] | VV | 2 | 4 | True | 1 | ROZPOCET
52 | M | 697R-510.1 | koberec dielektrický | m2 | 4.752 |  | 0 |  |  | základní |  | 0 | 0 | 0 | 0 | 0 | 32 | M | 2 |  |  |  | ROZPOCET | 0 | 0 | 0 | 0 | 0 | 1 | 0 | 16 | -1326411235
53 | K | 998776102 | Přesun hmot pro podlahy povlakové stanovený z hmotnosti přesunovaného materiálu vodorovná dopravní vzdálenost do 50 m v objektech výšky přes 6 do 12 m | t | 0.019 |  | 0 |  |  | základní |  | 0 | 0 | 0 | 0 | 0 | 16 | K | 2 |  |  |  | ROZPOCET | 0 | 0 | 0 | 0 | 0 | 1 | 0 | 16 | -1893696026
| D | 783 | Dokončovací práce - nátěry |  |  |  | 0 |  |  |  |  | 0 |  | 0.000252 |  | 0 | 2 | D | 1 |  |  |  | ROZPOCET | [6 empty] | 0
54 | K | 783401311 | Příprava podkladu klempířských konstrukcí před provedením nátěru odmaštěním odmašťovačem vodou ředitelným | m2 | 0.525 |  | 0 |  |  | základní |  | 0 | 8e-05 | 4.2e-05 | 0 | 0 | 16 | K | 2 |  |  |  | ROZPOCET | 0 | 0 | 0 | 0 | 0 | 1 | 0 | 16 | 2089162489
| VV |  | parapety | [14 empty] | VV | 2 | 1 | True | 0 | ROZPOCET
| VV |  | 0,25*0,7*3 |  | 0.525 | [12 empty] | VV | 2 | 2 | True | 0 | ROZPOCET
| VV |  | Součet |  | 0.525 | [12 empty] | VV | 2 | 4 | True | 1 | ROZPOCET
55 | K | 783414203 | Základní antikorozní nátěr klempířských konstrukcí jednonásobný syntetický samozákladující | m2 | 0.525 |  | 0 |  |  | základní |  | 0 | 0.00014 | 7.35e-05 | 0 | 0 | 16 | K | 2 |  |  |  | ROZPOCET | 0 | 0 | 0 | 0 | 0 | 1 | 0 | 16 | -870891311
| VV |  | 0,525 |  | 0.525 | [12 empty] | VV | 2 | 2 | True | 0 | ROZPOCET
| VV |  | Součet |  | 0.525 | [12 empty] | VV | 2 | 4 | True | 1 | ROZPOCET
56 | K | 783415101 | Mezinátěr klempířských konstrukcí jednonásobný syntetický standardní | m2 | 0.525 |  | 0 |  |  | základní |  | 0 | 0.00013 | 6.825e-05 | 0 | 0 | 16 | K | 2 |  |  |  | ROZPOCET | 0 | 0 | 0 | 0 | 0 | 1 | 0 | 16 | -603337908
| VV |  | 0,525 |  | 0.525 | [12 empty] | VV | 2 | 2 | True | 0 | ROZPOCET
| VV |  | Součet |  | 0.525 | [12 empty] | VV | 2 | 4 | True | 1 | ROZPOCET
57 | K | 783417101 | Krycí nátěr (email) klempířských konstrukcí jednonásobný syntetický standardní | m2 | 0.525 |  | 0 |  |  | základní |  | 0 | 0.00013 | 6.825e-05 | 0 | 0 | 16 | K | 2 |  |  |  | ROZPOCET | 0 | 0 | 0 | 0 | 0 | 1 | 0 | 16 | 228536959
| VV |  | 0,525 |  | 0.525 | [12 empty] | VV | 2 | 2 | True | 0 | ROZPOCET
| VV |  | Součet |  | 0.525 | [12 empty] | VV | 2 | 4 | True | 1 | ROZPOCET
58 | K | 783901551 | Příprava podkladu betonových podlah před provedením nátěru omytím tlakovou vodou | m2 | 172.6 |  | 0 |  |  | základní |  | 0 | 0 | 0 | 0 | 0 | 16 | K | 2 |  |  |  | ROZPOCET | 0 | 0 | 0 | 0 | 0 | 1 | 0 | 16 | 139037836
| VV |  | skladba P | [14 empty] | VV | 2 | 1 | True | 0 | ROZPOCET
| VV |  | betonové podlahy | [14 empty] | VV | 2 | 1 | True | 0 | ROZPOCET
| VV |  | AK suterén | [14 empty] | VV | 2 | 1 | True | 0 | ROZPOCET
| VV |  | 111,6 |  | 111.6 | [12 empty] | VV | 2 | 2 | True | 0 | ROZPOCET
| VV |  | AK přízemí | [14 empty] | VV | 2 | 1 | True | 0 | ROZPOCET
| VV |  | 26,0 |  | 26 | [12 empty] | VV | 2 | 2 | True | 0 | ROZPOCET
| VV |  | bloky pod potrubí a zařízení-suterén | [14 empty] | VV | 2 | 1 | True | 0 | ROZPOCET
| VV |  | 35,0 |  | 35 | [12 empty] | VV | 2 | 2 | True | 0 | ROZPOCET
| VV |  | Součet |  | 172.6 | [12 empty] | VV | 2 | 4 | True | 1 | ROZPOCET
59 | K | R-783-913.1 | Penetrační syntetický nátěr hladkých betonových podlah-nátěrová hmota 1:1 s ředidlem (0,2 kg/m2) | m2 | 172.6 |  | 0 |  |  | základní |  | 0 | 0 | 0 | 0 | 0 | 16 | K | 2 |  |  |  | ROZPOCET | 0 | 0 | 0 | 0 | 0 | 1 | 0 | 16 | 1428697257
| VV |  | skladba P | [14 empty] | VV | 2 | 1 | True | 0 | ROZPOCET
| VV |  | 172,6 |  | 172.6 | [12 empty] | VV | 2 | 2 | True | 0 | ROZPOCET
| VV |  | Součet |  | 172.6 | [12 empty] | VV | 2 | 4 | True | 1 | ROZPOCET
60 | K | R-783-917.1 | Krycí trojnásobný syntetický nátěr betonové podlahy-nátěrová hmota na beton 100% voděodolná,odolávající olejům,roztokům solí,slabým kyselinám a zásadám.Mechanicky odolná a snadno opravitelná,spotř. 3x0,2 kg/m2 | m2 | 172.6 |  | 0 |  |  | základní |  | 0 | 0 | 0 | 0 | 0 | 16 | K | 2 |  |  |  | ROZPOCET | 0 | 0 | 0 | 0 | 0 | 1 | 0 | 16 | 583510882
| VV |  | skladba P | [14 empty] | VV | 2 | 1 | True | 0 | ROZPOCET
| VV |  | 172,6 |  | 172.6 | [12 empty] | VV | 2 | 2 | True | 0 | ROZPOCET
| VV |  | Součet |  | 172.6 | [12 empty] | VV | 2 | 4 | True | 1 | ROZPOCET
| D | 784 | Dokončovací práce - malby a tapety |  |  |  | 0 |  |  |  |  | 0 |  | 0.61577 |  | 0 | 2 | D | 1 |  |  |  | ROZPOCET | [6 empty] | 0
61 | K | 784111001 | Oprášení (ometení) podkladu v místnostech výšky do 3,80 m | m2 | 124.74 |  | 0 |  |  | základní |  | 0 | 0 | 0 | 0 | 0 | 16 | K | 2 |  |  |  | ROZPOCET | 0 | 0 | 0 | 0 | 0 | 1 | 0 | 16 | 243204799
| VV |  | (3,8*2,6*2)+(4,4*3,7)+(3,7*1,6)+(1,1*5,3) |  | 47.79 | [12 empty] | VV | 2 | 2 | True | 0 | ROZPOCET
| VV |  | stěny | [14 empty] | VV | 2 | 1 | True | 0 | ROZPOCET
| VV |  | (3,7*2)*2,75 |  | 20.35 | [12 empty] | VV | 2 | 2 | True | 0 | ROZPOCET
| VV |  | 1,6*4*2,75 |  | 17.6 | [12 empty] | VV | 2 | 2 | True | 0 | ROZPOCET
| VV |  | 3,4*2*2,75 |  | 18.7 | [12 empty] | VV | 2 | 2 | True | 0 | ROZPOCET
| VV |  | 2,6*2*2,75 |  | 14.3 | [12 empty] | VV | 2 | 2 | True | 0 | ROZPOCET
| VV |  | sloupy | [14 empty] | VV | 2 | 1 | True | 0 | ROZPOCET
| VV |  | 0,3*4*2*2,5 |  | 6 | [12 empty] | VV | 2 | 2 | True | 0 | ROZPOCET
| VV |  | Součet |  | 124.74 | [12 empty] | VV | 2 | 4 | True | 1 | ROZPOCET
62 | K | 784111005 | Oprášení (ometení) podkladu v místnostech výšky přes 5,00 m | m2 | 544.57 |  | 0 |  |  | základní |  | 0 | 0 | 0 | 0 | 0 | 16 | K | 2 |  |  |  | ROZPOCET | 0 | 0 | 0 | 0 | 0 | 1 | 0 | 16 | 1444395078
| VV |  | stropy | [14 empty] | VV | 2 | 1 | True | 0 | ROZPOCET
| VV |  | 12,4*9,0 |  | 111.6 | [12 empty] | VV | 2 | 2 | True | 0 | ROZPOCET
| VV |  | průvlaky | [14 empty] | VV | 2 | 1 | True | 0 | ROZPOCET
| VV |  | (6,2*0,95)+(4,4*0,6) |  | 8.53 | [12 empty] | VV | 2 | 2 | True | 0 | ROZPOCET
| VV |  | stěny | [14 empty] | VV | 2 | 1 | True | 0 | ROZPOCET
| VV |  | (12,4+9,0)*2*8,1 |  | 346.68 | [12 empty] | VV | 2 | 2 | True | 0 | ROZPOCET
| VV |  | sloupy | [14 empty] | VV | 2 | 1 | True | 0 | ROZPOCET
| VV |  | 1,6*6*8,1 |  | 77.76 | [12 empty] | VV | 2 | 2 | True | 0 | ROZPOCET
| VV |  | Součet |  | 544.57 | [12 empty] | VV | 2 | 4 | True | 1 | ROZPOCET
63 | K | 784181011 | Pačokování dvojnásobné v místnostech výšky do 3,80 m | m2 | 124.74 |  | 0 |  |  | základní |  | 0 | 0.00044 | 0.054886 | 0 | 0 | 16 | K | 2 |  |  |  | ROZPOCET | 0 | 0 | 0 | 0 | 0 | 1 | 0 | 16 | 1411667519
| VV |  | 124,74 |  | 124.74 | [12 empty] | VV | 2 | 2 | True | 0 | ROZPOCET
| VV |  | Součet |  | 124.74 | [12 empty] | VV | 2 | 4 | True | 1 | ROZPOCET
64 | K | 784181015 | Pačokování dvojnásobné v místnostech výšky přes 5,00 m | m2 | 544.57 |  | 0 |  |  | základní |  | 0 | 0.00044 | 0.23961 | 0 | 0 | 16 | K | 2 |  |  |  | ROZPOCET | 0 | 0 | 0 | 0 | 0 | 1 | 0 | 16 | -1632193901
| VV |  | 544,57 |  | 544.57 | [12 empty] | VV | 2 | 2 | True | 0 | ROZPOCET
| VV |  | Součet |  | 544.57 | [12 empty] | VV | 2 | 4 | True | 1 | ROZPOCET
65 | K | 784181121 | Penetrace podkladu jednonásobná hloubková v místnostech výšky do 3,80 m | m2 | 124.74 |  | 0 |  |  | základní |  | 0 | 0.0002 | 0.024948 | 0 | 0 | 16 | K | 2 |  |  |  | ROZPOCET | 0 | 0 | 0 | 0 | 0 | 1 | 0 | 16 | -1947678984
| VV |  | (3,8*2,6*2)+(4,4*3,7)+(3,7*1,6)+(1,1*5,3) |  | 47.79 | [12 empty] | VV | 2 | 2 | True | 0 | ROZPOCET
| VV |  | stěny | [14 empty] | VV | 2 | 1 | True | 0 | ROZPOCET
| VV |  | (3,7*2)*2,75 |  | 20.35 | [12 empty] | VV | 2 | 2 | True | 0 | ROZPOCET
| VV |  | 1,6*4*2,75 |  | 17.6 | [12 empty] | VV | 2 | 2 | True | 0 | ROZPOCET
| VV |  | 3,4*2*2,75 |  | 18.7 | [12 empty] | VV | 2 | 2 | True | 0 | ROZPOCET
| VV |  | 2,6*2*2,75 |  | 14.3 | [12 empty] | VV | 2 | 2 | True | 0 | ROZPOCET
| VV |  | sloupy | [14 empty] | VV | 2 | 1 | True | 0 | ROZPOCET
| VV |  | 0,3*4*2*2,5 |  | 6 | [12 empty] | VV | 2 | 2 | True | 0 | ROZPOCET
| VV |  | Součet |  | 124.74 | [12 empty] | VV | 2 | 4 | True | 1 | ROZPOCET
66 | K | 784181125 | Penetrace podkladu jednonásobná hloubková v místnostech výšky přes 5,00 m | m2 | 544.57 |  | 0 |  |  | základní |  | 0 | 0.0002 | 0.10891 | 0 | 0 | 16 | K | 2 |  |  |  | ROZPOCET | 0 | 0 | 0 | 0 | 0 | 1 | 0 | 16 | 225967391
| VV |  | stropy | [14 empty] | VV | 2 | 1 | True | 0 | ROZPOCET
| VV |  | 12,4*9,0 |  | 111.6 | [12 empty] | VV | 2 | 2 | True | 0 | ROZPOCET
| VV |  | průvlaky | [14 empty] | VV | 2 | 1 | True | 0 | ROZPOCET
| VV |  | (6,2*0,95)+(4,4*0,6) |  | 8.53 | [12 empty] | VV | 2 | 2 | True | 0 | ROZPOCET
| VV |  | stěny | [14 empty] | VV | 2 | 1 | True | 0 | ROZPOCET
| VV |  | (12,4+9,0)*2*8,1 |  | 346.68 | [12 empty] | VV | 2 | 2 | True | 0 | ROZPOCET
| VV |  | sloupy | [14 empty] | VV | 2 | 1 | True | 0 | ROZPOCET
| VV |  | 1,6*6*8,1 |  | 77.76 | [12 empty] | VV | 2 | 2 | True | 0 | ROZPOCET
| VV |  | Součet |  | 544.57 | [12 empty] | VV | 2 | 4 | True | 1 | ROZPOCET
67 | K | 784331001 | Malby protiplísňové dvojnásobné, bílé v místnostech výšky do 3,80 m | m2 | 124.74 |  | 0 |  |  | základní |  | 0 | 0.00028 | 0.034927 | 0 | 0 | 16 | K | 2 |  |  |  | ROZPOCET | 0 | 0 | 0 | 0 | 0 | 1 | 0 | 16 | 1530534870
| VV |  | 124,74 |  | 124.74 | [12 empty] | VV | 2 | 2 | True | 0 | ROZPOCET
| VV |  | Součet |  | 124.74 | [12 empty] | VV | 2 | 4 | True | 1 | ROZPOCET
68 | K | 784331005 | Malby protiplísňové dvojnásobné, bílé v místnostech výšky přes 5,00 m | m2 | 544.57 |  | 0 |  |  | základní |  | 0 | 0.00028 | 0.15248 | 0 | 0 | 16 | K | 2 |  |  |  | ROZPOCET | 0 | 0 | 0 | 0 | 0 | 1 | 0 | 16 | -726610445
| VV |  | 544,57 |  | 544.57 | [12 empty] | VV | 2 | 2 | True | 0 | ROZPOCET
| VV |  | Součet |  | 544.57 | [12 empty] | VV | 2 | 4 | True | 1 | ROZPOCET

## D.1.2 - Rekonstrukce přít..._01
{015ff22b-a826-4889-a8d0-58aeb975d7b4}
2
| KRYCÍ LIST SOUPISU PRACÍ | [7 empty] | v --- níže se nacházejí doplnkové a pomocné údaje k sestavám --- v | [8 empty] | False
Stavba:
MVE VDJ KRMELÍN
Objekt:
02 - Nezpůsobilé náklady
Soupis:
D.1.2 - Rekonstrukce přítokového objektu - strojní část
| KSO: |  |  |  |  | CC-CZ:
| Místo: |  |  |  |  | Datum: | 3. 2. 2024
| Zadavatel: |  |  |  |  | IČ:
DIČ:
| Uchazeč: |  |  |  |  | IČ: | Vyplň údaj
|  | Vyplň údaj |  |  |  | DIČ: | Vyplň údaj
| Projektant: |  |  |  |  | IČ:
DIČ:
| Zpracovatel: |  |  |  |  | IČ:
DIČ:
Poznámka:
| Cena bez DPH | [5 empty] | 0
|  |  | Základ daně |  |  | Sazba daně | Výše daně
| DPH | základní | 0 |  |  | 21% | 0
|  | snížená | 0 |  |  | 12% | 0
|  | zákl. přenesená | 0 |  |  | 21% | 0
|  | sníž. přenesená | 0 |  |  | 12% | 0
|  | nulová | 0 |  |  | 0% | 0
| Cena s DPH |  |  | v | CZK |  | 0
| Projektant |  |  | Zpracovatel
| Datum a podpis: |  | Razítko | Datum a podpis: |  |  | Razítko
| Objednavatel |  |  | Uchazeč
| Datum a podpis: |  | Razítko | Datum a podpis: |  |  | Razítko
REKAPITULACE ČLENĚNÍ SOUPISU PRACÍ
Stavba:
MVE VDJ KRMELÍN
Objekt:
02 - Nezpůsobilé náklady
Soupis:
D.1.2 - Rekonstrukce přítokového objektu - strojní část
Místo: | [5 empty] | Datum: | 3. 2. 2024
Zadavatel: | [5 empty] | Projektant:
Uchazeč: |  |  | Vyplň údaj |  |  | Zpracovatel:
Kód dílu - Popis | [6 empty] | Cena celkem [CZK]
Náklady ze soupisu prací | [6 empty] | 0 | [11 empty] | -1
| M - Práce a dodávky M | [5 empty] | 0
| 35-M - Montáž čerpadel, kompr.a vodoh.zař. | [5 empty] | 0
SOUPIS PRACÍ
Stavba:
MVE VDJ KRMELÍN
Objekt:
02 - Nezpůsobilé náklady
Soupis:
D.1.2 - Rekonstrukce přítokového objektu - strojní část
Místo: | [5 empty] | Datum: | 3. 2. 2024
Zadavatel: | [5 empty] | Projektant:
Uchazeč: |  |  | Vyplň údaj |  |  | Zpracovatel:
PČ | Typ | Kód | Popis | MJ | Množství | J.cena [CZK] | Cena celkem [CZK] | Cenová soustava |  | DPH | J. Nh [h] | Nh celkem [h] | J. hmotnost [t] | Hmotnost celkem [t] | J. suť [t] | Suť Celkem [t]
Náklady soupisu celkem | [6 empty] | 0 |  |  |  |  | 0 |  | 0 |  | 0 |  | D | -1 | [7 empty] | 0
| D | M | Práce a dodávky M |  |  |  | 0 |  |  |  |  | 0 |  | 0 |  | 0 | 3 | D | 0 | ROZPOCET | [6 empty] | 0
| D | 35-M | Montáž čerpadel, kompr.a vodoh.zař. |  |  |  | 0 |  |  |  |  | 0 |  | 0 |  | 0 | 3 | D | 1 | ROZPOCET | [6 empty] | 0
1 | K | R-350-101 | Rekonstrukce přítokového objektu-dle přílohy | soubor | 1 | 0 | 0 |  |  | základní |  | 0 | 0 | 0 | 0 | 0 | 64 | K | 2 | ROZPOCET | 0 | 0 | 0 | 0 | 0 | 1 | 0 | 64 | 2

## D.1.3 - Rekonstrukce přít..._01
{22c1f5eb-8224-4d54-b306-30d7dd5d7dd5}
2
| KRYCÍ LIST SOUPISU PRACÍ | [7 empty] | v --- níže se nacházejí doplnkové a pomocné údaje k sestavám --- v | [8 empty] | False
Stavba:
MVE VDJ KRMELÍN
Objekt:
02 - Nezpůsobilé náklady
Soupis:
D.1.3 - Rekonstrukce přítokového objektu - elektrotechnická část
| KSO: |  |  |  |  | CC-CZ:
| Místo: |  |  |  |  | Datum: | 3. 2. 2024
| Zadavatel: |  |  |  |  | IČ:
DIČ:
| Uchazeč: |  |  |  |  | IČ: | Vyplň údaj
|  | Vyplň údaj |  |  |  | DIČ: | Vyplň údaj
| Projektant: |  |  |  |  | IČ:
DIČ:
| Zpracovatel: |  |  |  |  | IČ:
DIČ:
Poznámka:
| Cena bez DPH | [5 empty] | 0
|  |  | Základ daně |  |  | Sazba daně | Výše daně
| DPH | základní | 0 |  |  | 21% | 0
|  | snížená | 0 |  |  | 12% | 0
|  | zákl. přenesená | 0 |  |  | 21% | 0
|  | sníž. přenesená | 0 |  |  | 12% | 0
|  | nulová | 0 |  |  | 0% | 0
| Cena s DPH |  |  | v | CZK |  | 0
| Projektant |  |  | Zpracovatel
| Datum a podpis: |  | Razítko | Datum a podpis: |  |  | Razítko
| Objednavatel |  |  | Uchazeč
| Datum a podpis: |  | Razítko | Datum a podpis: |  |  | Razítko
REKAPITULACE ČLENĚNÍ SOUPISU PRACÍ
Stavba:
MVE VDJ KRMELÍN
Objekt:
02 - Nezpůsobilé náklady
Soupis:
D.1.3 - Rekonstrukce přítokového objektu - elektrotechnická část
Místo: | [5 empty] | Datum: | 3. 2. 2024
Zadavatel: | [5 empty] | Projektant:
Uchazeč: |  |  | Vyplň údaj |  |  | Zpracovatel:
Kód dílu - Popis | [6 empty] | Cena celkem [CZK]
Náklady ze soupisu prací | [6 empty] | 0 | [11 empty] | -1
| M - Práce a dodávky M | [5 empty] | 0
| 21-M - Elektromontáže | [5 empty] | 0
SOUPIS PRACÍ
Stavba:
MVE VDJ KRMELÍN
Objekt:
02 - Nezpůsobilé náklady
Soupis:
D.1.3 - Rekonstrukce přítokového objektu - elektrotechnická část
Místo: | [5 empty] | Datum: | 3. 2. 2024
Zadavatel: | [5 empty] | Projektant:
Uchazeč: |  |  | Vyplň údaj |  |  | Zpracovatel:
PČ | Typ | Kód | Popis | MJ | Množství | J.cena [CZK] | Cena celkem [CZK] | Cenová soustava |  | DPH | J. Nh [h] | Nh celkem [h] | J. hmotnost [t] | Hmotnost celkem [t] | J. suť [t] | Suť Celkem [t]
Náklady soupisu celkem | [6 empty] | 0 |  |  |  |  | 0 |  | 0 |  | 0 |  | D | -1 | [7 empty] | 0
| D | M | Práce a dodávky M |  |  |  | 0 |  |  |  |  | 0 |  | 0 |  | 0 | 3 | D | 0 | ROZPOCET | [6 empty] | 0
| D | 21-M | Elektromontáže |  |  |  | 0 |  |  |  |  | 0 |  | 0 |  | 0 | 3 | D | 1 | ROZPOCET | [6 empty] | 0
1 | K | R-210-201 | D.1.3.1- Silnoproudá elektrotechnika | soubor | 1 | 0 | 0 |  |  | základní |  | 0 | 0 | 0 | 0 | 0 | 64 | K | 2 | ROZPOCET | 0 | 0 | 0 | 0 | 0 | 1 | 0 | 64 | 2
2 | K | R-210-202 | D.1.3.2- Motorická instalace a MAR | soubor | 1 | 0 | 0 |  |  | základní |  | 0 | 0 | 0 | 0 | 0 | 64 | K | 2 | ROZPOCET | 0 | 0 | 0 | 0 | 0 | 1 | 0 | 64 | 4

## D.1.2_Strojní způsobilé
| D.1.2 Rekonstrukce přítokového objektu-strojní část | Příslušné výkresy : |  | D.1.2.3-12
Pol. č. | Popis položky | Jedn. | Množství | Jedn. cena | Celk. cena bez DPH
1 | 2 | 3 | 4 | 5 | 6
- | - | - | - | Kč | Kč
0
1 | Plunžrový ventil DN600 PN10 | ks | 1 |  | 0
| Materiálové provedení: Těleso - tvárná litina regulační vložka, píst , přídržný kroužek - nerezová ocel 1.4301 klikový pohon - DIN 1.4308 hřídel - DIN 1.4021 lišty vedení pístu, ložisková upávka - bronz šrouby - nerez ocel |  |  |  | 0
| Elektropohon otočný kompaktní s integrovaným řízením a frekvenčním měničem |  |  |  | 0
| Napájení: 1x90-240VAC +/-10%, 50 Hz, nebo 1x110VDC +/-10% |  |  |  | 0
Uzavírací klapka s 2x excentricky uloženým diskem s převodem s elektropohonem Integrovaná spínací a signlizační jednotka Řízení pohonu s frekvenčním měničem v řídící kazetě-napájecí napětí 230V AC 50 Hz,-jištění max. 20A
2 | DN500 PN10 1ES3 | ks | 1 |  | 0
3 | DN600 PN10 1ES2 | ks | 1 |  | 0
| Uzavírací klapka s 2x excentricky uloženým diskem s převodem s elektropohonem Integrovaná spínací a signlizační jednotka |  |  |  | 0
4 | DN600 PN10 1ES4 | ks | 1 |  | 0
5 | DN600 PN16 1ES5 | ks | 1 |  | 0
0
| Montážní vložka M20 |  |  |  | 0
6 | DN600 PN10 | ks | 2 |  | 0
0
| VDJ Krmelín rek. - dodávka |  |  |  | 0
| Přítok do vodojemu |  |  |  | 0
0
7 | Kotevní rám pod plunžrový ventil viz náčrtek v.č. D.1.2.10, hmotnost cca 200 kg | ks | 1 |  | 0
0
| Nátrubek přivařovací, mat. ocel tř. 11, vnější závit |  |  |  | 0
8 | G ½“ | ks | 1 |  | 0
0
| Kulový kohout plnoprůtokový, vnitřní závity, s odvzdušňovacím ventilkem |  |  |  | 0
9 | G ½“ | ks | 1 |  | 0
0
0
| Příruba přivařovací plochá, typ 01, mat. ocel tř. 11 |  |  |  | 0
10 | DN 500 PN10 | ks | 1 |  | 0
11 | DN 600 PN10 | ks | 7 |  | 0
12 | DN 600 PN16 | ks | 1 |  | 0
13 | DN 800 PN10 | ks | 3 |  | 0
0
| Přírubový spoj – pozinkované šrouby, matice a podložky |  |  |  | 0
14 | DN 500 PN10 | ks | 2 |  | 0
15 | DN 600 PN10 | ks | 9 |  | 0
16 | DN 600 PN16 | ks | 2 |  | 0
17 | DN 800 PN10 | ks | 2 |  | 0
0
| Ocelové koleno 45°, bez přírub, mat. ocel tř. 11 |  |  |  | 0
18 | DN 500 (Ø 530 x 7) | ks | 1 |  | 0
0
| Ocelový přechod trubkový –centrický, mat. ocel tř. 11 |  |  |  | 0
19 | DN 800/600, délka 900 mm (Ø 820 x Ø 630 x 7) | ks | 1 |  | 0
0
| Ocelová trubka, mat. ocel tř. 11 |  |  |  | 0
20 | DN 500 (Ø 530 x 8) | m | 2 |  | 0
21 | DN 600 (Ø 630 x 8) | m | 5 |  | 0
22 | DN 800 (Ø 820 x 8) | m | 2.5 |  | 0
0
| Zhotovení odbočky 90°z ocelového potrubí |  |  |  | 0
23 | DN 800/600 | ks | 1 |  | 0
24 | DN 800 / 800 | ks | 1 |  | 0
0
| Zhotovení odbočky 45° z ocelového potrubí |  |  |  | 0
25 | DN 600/500 | ks | 1 |  | 0
0
26 | Ocelová podpěra uzavírací klapky DN500 na přítoku k turbíně včetně kotevního materiálu, upravit při montáži, H=650 mm | ks | 1 |  | 0
0
27 | Ocelová podpěra uzavírací klapky DN600 pro napojení odtoku z turbíny včetně kotevního materiálu, upravit při montáži, H=800 mm | ks | 1 |  | 0
0
0
27 | Šroub M24 x 60, pozinkovaný | ks | 4 |  | 0
0
29 | Podložka pružná 24,5, pozinkovaná | ks | 4 |  | 0
0
0
30 | Pomocný ocelový montážní a kotevní materiál | kg | 850 |  | 0
0
31 | Dokumentace skutečného provedení | sada | 1 |  | 0
32 | Autorský dozor | komplet | 1 |  | 0
0
| POZNÁMKA: Rozsah specifikace tvarovek PVC-U může být dodavatelem během realizace upřesněn dle situace při montáži |  |  |  | 0
0
| VDJ Krmelín rekonstrukce - montážní materiál + montáž |  |  |  | 0
0
| VDJ Krmelín rekonstrukce - celkem |  |  |  | 0

## D.1.2_Strojní nezpůsobilé
| D.1.2 Rekonstrukce přítokového objektu-strojní část | Příslušné výkresy : |  | D.1.2.3-12
Pol. č. | Popis položky | Jedn. | Množství | Jedn. cena | Celk. cena bez DPH
1 | 2 | 3 | 4 | 5 | 6
- | - | - | - | Kč | Kč
0
| Šoupátko uzavírací ruční s kolem pro pitnou vodu |  |  |  | 0
1 | DN100 PN10 | ks | 1 |  | 0
0
| VDJ Krmelín rek. - dodávka |  |  |  | 0
| Přítok do vodojemu |  |  |  | 0
0
| Příruba zaslepovací plochá, typ 05, mat. ocel tř. 11 |  |  |  | 0
2 | DN 600 PN16 | ks | 1 |  | 0
3 | DN 800 PN10 | ks | 1 |  | 0
0
| Příruba přivařovací plochá, typ 01, mat. ocel tř. 11 |  |  |  | 0
4 | DN 100 PN10-16 | ks | 1 |  | 0
5 | DN 150 PN10-16 | ks | 6 |  | 0
6 | DN 200 PN10 | ks | 3 |  | 0
7 | DN 800 PN16 | ks | 1 |  | 0
0
| Přírubový spoj – pozinkované šrouby, matice a podložky |  |  |  | 0
8 | DN 100 PN10-16 | ks | 1 |  | 0
9 | DN 150 PN10 | ks | 3 |  | 0
10 | DN 200 PN10 | ks | 2 |  | 0
11 | DN 400 PN10 | ks | 1 |  | 0
12 | DN 800 PN16 | ks | 1 |  | 0
13 | DN 1000 PN10 | ks | 1 |  | 0
| Ocelové koleno 90°, bez přírub, mat. ocel tř. 11 |  |  |  | 0
14 | DN 150 (Ø 159 x 4,5) | ks | 3 |  | 0
0
| Ocelové koleno 45°, bez přírub, mat. ocel tř. 11 |  |  |  | 0
15 | DN 200 (Ø 219 x 6) | ks | 2 |  | 0
0
| Ocelová trubka, mat. ocel tř. 11 |  |  |  | 0
16 | DN 100 (Ø 108 x 4) | m | 0.5 |  | 0
17 | DN 150 (Ø 159 x 4,5) | m | 13 |  | 0
18 | DN 200 (Ø 219 x 6,3) | m | 2 |  | 0
0
| Zhotovení odbočky 90°z ocelového potrubí |  |  |  | 0
19 | DN 600/150 | ks | 1 |  | 0
20 | DN 600/200 | ks | 1 |  | 0
21 | DN 800/40 | ks | 1 |  | 0
0
22 | Ocelová podpěra ocelového ventilačního potrubí DN150 plunžrového ventilu včetně kotevního materiálu, upravit při montáži, H=2250 mm | ks | 1 |  | 0
0
23 | Zkrácení potrubí DN1000 o cca 1450 mm, zaslepení potrubí provést pomocí stávajících přírub DN1000 | ks | 1 |  | 0
0
24 | Pomocný ocelový montážní a kotevní materiál | kg | 850 |  | 0
0
25 | Demontáž části stávajícího přítokového potrubí | sada | 1 |  | 0
0
| Dávkovací regulátor chloru, nové potrubí čerpadla pohonné vody chloru |  |  |  | 0
0
26 | Dávkovací regulátor se servopohonem, 500 g/h 230 V, 50 Hz, 30 mA, 2 VA, vstup 4-20 mA, IP65 výkon 25 - 500 g/h Hlášení polohy-potenciometr se zpětnou vazbou | ks | 1 |  | 0
0
27 | PVC injektor chloru do 500 g/h a do protitlaku 0-7 bar, přípoj pro tlakovou vodu DN20, montáž do PVC potrubí | ks | 1 |  | 0
0
28 | Podtlaková trubička PE 8x1, délka 50 m | ks | 1 |  | 0
0
| Kulový kohout plnoprůtokový, vnitřní závity |  |  |  | 0
29 | G1" | ks | 4 |  | 0
0
| Ocelový nátrubek, mat. ocel tř. 11 |  |  |  | 0
30 | G1" | ks | 1 |  | 0
0
| PVC kulový kohout S4 PN 16, objímka pro lepení - objímka s vnitřním závitem |  |  |  | 0
31 | DN 25 (Ø 32 / G1") | ks | 1 |  | 0
0
| Nerez šroubení s plochým těsněním, vnější závity |  |  |  | 0
32 | G1" | ks | 1 |  | 0
0
| PVC-u přechodka s vnějším závitem, typ AM 3 |  |  |  | 0
33 | 32 x 40 x 1" | ks | 6 |  | 0
0
| PVC-u Šroubení s O-kroužkem EPDM, typ BO 1, pro lepení |  |  |  | 0
34 | DN 25 (Ø 32) | ks | 2 |  | 0
0
| PVC-u Šroubení s O-kroužkem EPDM, typ BM3, vnější závit -lepení |  |  |  | 0
35 | DN 25 (Ø 32 x G1") | ks | 2 |  | 0
0
| PVC-u koleno 90°, typ GO 1, pro lepení |  |  |  | 0
36 | DN 25 (Ø 32) | ks | 18 |  | 0
0
| PVC-u T kus, typ TI 1, pro lepení |  |  |  | 0
37 | DN 32 (Ø 40) | ks | 2 |  | 0
0
| PVC-u trubka PN 16 včetně kotevních prvků (držáků potrubí, kotvící pásky) |  |  |  | 0
38 | DN 20 (Ø 25 x 1,9) | m | 1 |  | 0
39 | DN 25 (Ø 32 x 2,4) | m | 16 |  | 0
0
| PVC-u objímka přímá, typ MA 1, pro lepení |  |  |  | 0
40 | DN 25 (Ø 32) | ks | 3 |  | 0
0
| PVC-u redukce krátká, typ RC 1, pro lepení |  |  |  | 0
41 | 32 x 25 | ks | 2 |  | 0
0
| Zaústění dávkování chloru |  |  |  | 0
0
| Příruba přivařovací plochá, typ 01, mat.ocel tř. 11, pracovní tlak do 0,4 MPa |  |  |  | 0
42 | DN 40 PN40 | ks | 2 |  | 0
0
| Ocelová trubka, mat. ocel tř. 11 |  |  |  | 0
43 | DN 40 (Ø 44,5 x 3,2) | m | 0.2 |  | 0
0
| Zaslepovací příruba plochá, typ 05, mat. DIN 1.4571, pracovní tlak do 0,4 MPa |  |  |  | 0
44 | DN 40 PN40 s otvorem Ø 35 pro nerezovou trubku Ø 34,2 x 3,2 | ks | 1 |  | 0
0
45 | Nerezová trubka Ø 34,2 x 3,25 s úkosem 45° jednom konci, délka 350 mm, mat. DIN 1.4571 | ks | 1 |  | 0
0
| Přírubový spoj izolační – nerez šrouby, matice a podložky, mat. šroubů – A2 (17240 ) DIN 1.4301 mat. matic – A4 (17348 ) DIN 1.4571 |  |  |  | 0
46 | DN 40 PN40 | ks | 1 |  | 0
0
47 | Nátěry potrubí ( kartáčování + oprašování +1x základní + 2x vrchní nátěr), tloušťka nátěru min. 200 mikronů | m2 | 190 |  | 0
0
| POZNÁMKA: Rozsah specifikace tvarovek PVC-U může být dodavatelem během realizace upřesněn dle situace při montáži |  |  |  | 0
0
| VDJ Krmelín rekonstrukce - montážní materiál + montáž |  |  |  | 0
0
| VDJ Krmelín rekonstrukce - celkem |  |  |  | 0

## D.1.3.1_Silnoproud nezpůsobilé
Poř. číslo | Položka | Popis | Typ a výrobce | Jednotka | Množství | Jedn. cena (Kč) | Celk. cena (Kč)
1 | RS | Rozváděč plastový skříň, 3řady, 54 modulů, rozm. 418x586x148mm, IP65/IP40, průhledné dveře a příslušenství pro instalaci na zeď, údaje a vystrojení viz příloha D.1.3.1.4 |  | ks | 1 |  | 0
2 |  | Montážní a propojovací příslušenství sestavy skříně |  | soupr. | 1 |  | 0
3 |  | vypínač trojpólový 32A |  | ks | 3 |  | 0
4 |  | jistič vzduchový 6B1P, IP20 |  | ks | 2 |  | 0
5 |  | jistič vzduchový 10B1P, IP20 |  | ks | 4 |  | 0
6 |  | jistič vzduchový 13B1P, IP20 |  | ks | 2 |  | 0
7 |  | jistič vzduchový 16B1P, IP20 |  | ks | 1 |  | 0
8 |  | jistič vzduchový 6B1P+N, IP20 |  | ks | 1 |  | 0
9 |  | jistič vzduchový 10B1P+N, IP20 |  | ks | 3 |  | 0
10 |  | jistič vzduchový 10B3P, IP20 |  | ks | 1 |  | 0
11 |  | Kombinovaný poudový chránič dvoupólový rez. proud 30mA AC-G s nadproud. spouští 20A/B, IP20 |  | ks | 1 |  | 0
12 |  | Svorky, řadová svorkovnice do 4 mm2 |  | ks | 30 |  | 0
13 |  | Svorky, řadová svorkovnice do 10 mm2 |  | ks | 10 |  | 0
14 |  | Ucpávková kabelová vývodka 20, IP65 |  | ks | 6 |  | 0
15 |  | Ucpávková kabelová vývodka 25, IP65 |  | ks | 6 |  | 0
16 |  | Ucpávková kabelová vývodka 40, IP65 |  | ks | 1 |  | 0
17 |  | Upevňovací příslušenství skříně |  | soupr. | 1 |  | 0
18 | Dodávky | svítidlo LED trubice průmyslové celoplastové 2x36W, IP65, vč. zdroje a příslušenství, pro průběžné zapojení |  | ks | 14 |  | 0
19 |  | LED reflektor, hliní/tvrzené sklo, teple bílá, 30W, IP65, úhel svitu 140° |  | ks | 12 |  | 0
20 |  | spínač jednopólový, IP44, Praktik |  | ks | 3 |  | 0
21 |  | spínač seriový, IP44, Praktik |  | ks | 2 |  | 0
22 |  | Přímotopný elektrický panel 230V/1kW, s integrovaným vypínačem a termostatem, IP43 |  | ks | 1 |  | 0
23 |  | Plastová zásuvková skříň 400/230V, IP44, s 5-ti pólovými zásuvkami chráněnými jističi a proudovým chráničem zásuvek do 20A, 1x zásuvka 400V/32A, 1x zásuvka 400V/16A, 2x 230V/16A |  | ks | 2 |  | 0
24 | Vodiče | CYKY-J 5x6 |  | m | 10 |  | 0
25 |  | CYKY-J 5x4 |  | m | 120 |  | 0
26 |  | CYKY-J 3x1,5, vč. provizorních propojů |  | m | 350 |  | 0
27 |  | CYKY-O 3x1,5 |  | m | 20 |  | 0
28 |  | CYKY-O 4x1,5 |  | m | 25 |  | 0
29 |  | CYKY-J 5x1,5 |  | m | 15 |  | 0
30 |  | CYKY-J 3x2,5 |  | m | 180 |  | 0
31 |  | vodič CY 4 Z/Ž pospojování |  | m | 30 |  | 0
32 |  | vodič CY 6 Z/Ž pospojování |  | m | 20 |  | 0
33 | Materiál | Krabice rozbočovací do vlhka, vč. Vývodek, IP65 |  | ks | 4 |  | 0
34 |  | Kabelový nerezový drátový žlab 62/60, včetně víka, tvarovek montážního a upevňovacího příslušenství |  | m | 20 |  | 0
35 |  | Lišta vkládací plastová, vč. příslušenství 40/40 |  | m | 10 |  | 0
36 |  | Lišta vkládací plastová, vč. příslušenství 18/14 |  | m | 15 |  | 0
37 |  | Trubka elektroinstalační poddajná z PP, odolnost 320N Ø16 |  | m | 10 |  | 0
38 |  | ekvipotenciální svorkovnice typ 1 na omítku, vč. krytu EPS1 |  | ks | 1 |  | 0
39 |  | pomocný materiál |  | sada | 1 |  | 0
40 | Montáž | montáž zařízení uvedených v odst. "Dodávky" |  | sada | 1 |  | 0
41 |  | montáž zařízení uvedených v odst. "Materiál", vč. provizorních propojů |  | sada | 1 |  | 0
42 |  | demontáž elektroinstalace v dotčených prostorách |  | sada | 1 |  | 0
43 |  | revize výchozí |  | hod | 15 |  | 0
44 |  | utěsnění stáv. kabelových prostupů |  | kompl. | 2 |  | 0
45 |  | průraz zdivem do tl. 50cm |  | ks | 2 |  | 0
46 |  | Oživení, individuální zkoušky |  | sada | 1 |  | 0
47 | Dokumentace | Skutečné provedení |  | celek | 1 |  | 0
48 |  | Silnoproudá elektrotechnika - Celkem |  |  |  |  | 0

## D.1.3.2_Mo a MAR způsobilé
Poř. číslo | Položka | Popis | Typ a výrobce | Jednotka | Množství | Jedn. cena (Kč) | Celk. cena (Kč)
1 | 1RM | Rozváděč, kovová skříň 2 pole 800+600 samostatně stojící sestava, hloubka 500, výška 2000, podstavec 200, tech. údaje a vystrojení viz příloha D.1.3.2.6 |  | komplet | 1 | 0 | 0
2 |  | Kompletační příslušenství sestavy skříní |  | soupr. | 1 |  | 0
3 |  | Přípojnice a přípojovací příslušenství sestavy skříní |  | soupr. | 1 |  | 0
4 |  | Jistič 3P, 35A, vyp. schopnost 25kA, napěťová spoušť, pomocné kontakty, připojovací příslušenství |  | soupr. | 1 |  | 0
5 |  | Tlačítkový ovládač hřibový, 1 spínací kontakt, ovládač stiskací IP65 otočný s aretací |  | ks | 1 |  | 0
6 |  | Svodič přepětí 2.stupeň, 4P, 275V, impuls 7kA-10/350, 25kA-8/20, max.60kA, s dálkovou signalizací |  | ks | 1 |  | 0
7 |  | Zásuvka modulová na lištu DIN, 230V/16A |  | ks | 1 |  | 0
8 |  | Monitor sítě 3x400V, 50Hz, nepřímé měření pproudu x/5A s datovým rozhraním, montáž do panelu IP54 |  | soupr. | 1 |  | 0
9 |  | Zkratovací a zkušební svorkovnice 3x proudových transformátorů, s krytem IP40 |  | soupr. | 1 |  | 0
10 |  | Proudový transformátor průvlečný na vodiče 35/5A, 5VA, 0,5% |  | soupr. | 3 |  | 0
11 |  | Polohový spínač koncový, 250V/6A, IP65 |  | ks | 1 |  | 0
12 |  | Svitidlo osvětlení skříně 20W, IP20 |  | ks | 1 |  | 0
13 |  | Zdroj bezpečného malého napětí 230V AC/24V DC - 5A |  | ks | 1 |  | 0
14 |  | Svodič přepětí 3.stupeň, 2P, 1P+N, 230V/16A s VF filtrem proti rušení, ochranná úroveň 850V, odezva 25ns |  | ks | 1 |  | 0
15 |  | Rázová oddělovací tlumivka přepěťové ochrany 3. stupeň 230V/16A |  | ks | 2 |  | 0
16 |  | Svorky, řadová svorkovnice s pojistkou a LED signalizací do 4 mm2 |  | ks | 12 |  | 0
17 |  | Termostat - spínač temperaceí rozváděče 0+30°C, IP40 |  | ks | 1 |  | 0
18 |  | Topné těleso mikroklimatizace rozváděče 50W, 230V/50Hz, IP44 |  | ks | 1 |  | 0
19 |  | Stykač motorový 3P/12A-AC3, ovládací napětí 230VAC, cívka s integrovanou ochranou + pomocné kontakty |  | ks | 1 |  | 0
20 |  | Přepínač pomocných obvodů 230V/3A, 2 polohy spínací + poloha vypnuto, 2 spínací kontakty, ovládač otočný bez návratu, IP65 |  | ks | 2 |  | 0
21 |  | Signálnálka "LED" 230V AC, žlutá |  | ks | 1 |  | 0
22 |  | Signálnálka "LED" 230V AC, bílá |  | ks | 2 |  | 0
23 |  | Signálnálka "LED" 230V AC, modrá |  | ks | 1 |  | 0
24 |  | Relé pomocné 4P/5A, s indikaci sepnutí, typovací tlačítko, ovládací napětí 24VDC, ochranná dioda + patice |  | ks | 4 |  | 0
25 |  | Relé pomocné 4P/5A, s indikaci sepnutí, typovací tlačítko, ovládací napětí 230VAC+ patice |  | ks | 4 |  | 0
26 |  | Relé pomocné 4P/5A, s indikaci sepnutí, typovací tlačítko, ovládací napětí 230VAC+ patice |  | ks | 4 |  | 0
27 |  | Stykač motorový 3P/16A-AC3, ovládací napětí 230VAC, cívka s integrovanou ochranou + pomocné kontakty |  | ks | 1 |  | 0
28 |  | Přepínač silových obvodů do 16A, 2 polohy spínací + poloha vypnuto, 2-pólový, na lištu DIN, polohy UPS/SÍŤ |  | ks | 4 |  | 0
29 |  | Záložní zdroj interaktivního typu 1500VA s příslušenstvím, výměna bez přerušení napájení + bateriový modul prodloužení zálohy. |  | ks | 4 |  | 0
30 |  | Mřížka odvětrávací 300x300 mm, IP54 |  | ks | 2 |  | 0
31 |  | Zdroj pomocného napětí SELV 230VAC/24VDC 6A |  | ks | 1 |  | 0
32 |  | Stykač dvoupólový 20A, c. 230VAC ovládání, na lištu, IP20 |  | ks | 2 |  | 0
33 |  | Motorový spouštěč s tepelnou ochranou přetížení, zkratová spouštť, vypínací schopnost 10kA, 3P do 10A + pomocné kontakty |  | ks | 4 |  | 0
34 |  | jistič vzduchový 2C1P, IP20 |  | ks | 3 |  | 0
35 |  | jistič vzduchový 4C1P, IP20 |  | ks | 9 |  | 0
36 |  | jistič vzduchový 6B1P, IP20 |  | ks | 8 |  | 0
37 |  | jistič vzduchový 10B1P, IP20 |  | ks | 10 |  | 0
38 |  | jistič vzduchový 13B1P, IP20 |  | ks | 1 |  | 0
39 |  | jistič vzduchový 16B1P, IP20 |  | ks | 1 |  | 0
40 |  | jistič vzduchový 2C1P+N, IP20 |  | ks | 4 |  | 0
41 |  | jistič vzduchový 4C1P+N, IP20 |  | ks | 2 |  | 0
42 |  | jistič vzduchový 6B1P+N, IP20 |  | ks | 2 |  | 0
43 |  | jistič vzduchový 10B1P+N, IP20 |  | ks | 4 |  | 0
44 |  | jistič vzduchový 10B3P, IP20 - rezerva |  | ks | 1 |  | 0
45 |  | Svorky, řadová svorkovnice do 2,5 mm2 |  | ks | 240 |  | 0
46 |  | Svorky, řadová svorkovnice do 4 mm2 |  | ks | 160 |  | 0
47 |  | Svorky, řadová svorkovnice do 16 mm2 |  | ks | 5 |  | 0
48 |  | Ucpávková kabelová vývodka 20, IP65 |  | ks | 54 |  | 0
49 |  | Ucpávková kabelová vývodka 25, IP65 |  | ks | 18 |  | 0
50 |  | Ucpávková kabelová vývodka 32, IP65 |  | ks | 2 |  | 0
51 |  | Montážní kompletace rozváděče |  | soupr. | 1 |  | 0
52 | MS01 | Ovládací plastová skříň, STOP tlačítko, funkce nouzového zastavení ve skříni IP65 |  | ks | 1 |  | 0
53 | BMO | Ovládací plastová skříň, místní ovládání servopohonů, otočný ovladač 3 polohy, otočný ovladač 3 polohy s návratem + spínací jednotky, IP65 |  | soupr. | 6 |  | 0
54 |  | Stykač reverzační AC3, 2x3P/9A, ovládací napětí 230VAC + pomocné kontakty |  | ks | 6 |  | 0
55 | MS | Přepínač v plastové skříňce, se signálkou sepnutí vč. příslušenství, IP54 |  | ks | 6 |  | 0
56 | ST | Průmyslový prostorový termostat spínací proud 16A IP54, nastavení pod krytem, Eberle |  | ks | 3 |  | 0
57 | BP | Tenzometrický snímač tlaku 0+0,6MPa, 2 vodičové přípojení 4-20mA, konektor, G1/2´ |  | ks | 1 |  | 0
58 | BP | Tenzometrický snímač tlaku 0+0,25MPa, 2 vodičové přípojení 4-20mA, konektor, G1/2´ |  | ks | 1 |  | 0
59 | SL | Vyhodnocovací relé hladiny vodivostních kapalin na lištu DIN do rozváděče, napájení 230VAC, vstup ponorná vodivostní sonda, výstup přepínací kontakt relé. |  | ks | 1 |  | 0
60 |  | Ponorná vodivostní sonda se 2-ma elektrodami vhodá pro pitnmou vodu, kabel 5m, IP68 |  | ks | 1 |  | 0
61 | 1BT1-2 | Prostorový snímač venkovní teploty se zapouzdřením - aktivní výstu -5+50°C / 4-20mA, IP54 |  | ks | 2 |  | 0
62 | Vodiče | Kabel CMFM 19x0,5 |  | m | 40 |  | 0
63 |  | Kabel CMFM 12x0,5 |  | m | 210 |  | 0
64 |  | Kabel CMFM 2x1 |  | m | 280 |  | 0
65 |  | Kabel CMFM 4x1 |  | m | 160 |  | 0
66 |  | Kabel CMFM 5x1 |  | m | 50 |  | 0
67 |  | Kabel CMFM 7x1 |  | m | 15 |  | 0
68 |  | Kabel JYTY 7x1 |  | m | 280 |  | 0
69 |  | Kabel CMSM-G 3x1,5 |  | m | 180 |  | 0
70 |  | Kabel CMSM-G 5x1 |  | m | 45 |  | 0
71 |  | Kabel CMSM-G 4x1,5 |  | m | 140 |  | 0
72 |  | Kabel CYKY-J 5x6 |  | m | 6 |  | 0
73 |  | Kabel CYKY-J 5x1,5 |  | m | 260 |  | 0
74 |  | Kabel CYKY-J 4x1,5 |  | m | 50 |  | 0
75 |  | Kabel CYKY-J 3x2,5 |  | m | 120 |  | 0
76 |  | Kabel CYKY-J 3x1,5 |  | m | 220 |  | 0
77 |  | Kabel CYKY-O 3x1,5 |  | m | 40 |  | 0
78 |  | vodič CY 4 Z/Ž pospojování |  | m | 60 |  | 0
79 |  | vodič CY 6 Z/Ž pospojování |  | m | 40 |  | 0
80 | Materiál | Krabice rozbočovací do vlhka, vč. vývodek |  | ks | 16 |  | 0
81 |  | Kabelový nerezový drátový žlab 60x100, včetně tvarovek, montážního a upevňovacího příslušenství |  | m | 50 |  | 0
82 |  | Kabelový nerezový drátový žlab 35x300, včetně tvarovek, montážního a upevňovacího příslušenství |  | m | 30 |  | 0
83 |  | Kabelový nerezový drátový žlab 62/60, včetně víka, tvarovek montážního a upevňovacího příslušenství |  | m | 50 |  | 0
84 |  | Lišta vkládací plastová, vč. příslušenství 40/40 |  | m | 40 |  | 0
85 |  | Lišta vkládací plastová, vč. příslušenství 18/14 |  | m | 40 |  | 0
86 |  | Trubka elektroinstalační poddajná z PP, odolnost 320N Ø16 |  | m | 60 |  | 0
87 |  | ekvipotenciální svorkovnice typ 1 na omítku, vč. krytu EPS1 |  | ks | 2 |  | 0
88 |  | pomocný materiál |  | sada | 1 |  | 0
89 | Montáž | montáž zařízení uvedených v odst. "Dodávky" |  | sada | 1 |  | 0
90 |  | montáž zařízení uvedených v odst. "Materiál", vč. provizorních propojů |  | sada | 1 |  | 0
91 |  | úpravy v odpojení a znovu zapojení stávajících přístrojů a zařízení motorické instalace a MAR, zůstávající i po rekonstrukci |  | sada | 1 |  | 0
92 |  | demontáž elektrických zařízenív místnosti elektro a stávajících kabelových tras |  | sada | 1 |  | 0
93 |  | revize výchozí |  | hod | 12 |  | 0
94 |  | utěsnění stáv. kabelových prostupů |  | kompl. | 4 |  | 0
95 |  | průraz zdivem do tl. 50cm |  | ks | 4 |  | 0
96 |  | Oživení, individuální zkoušky |  | sada | 1 |  | 0
97 | Projekt | Skutečné provedení |  | celek | 1 |  | 0
98 |  | Autorský a technický dozor |  | komplet | 1 |  | 0
|  | Motorická instalace a MAR - Celkem |  |  |  |  | 0

## D.1.3.2_Mo a MAR nezpůsobilé
Poř. číslo | Položka | Popis | Typ a výrobce | Jednotka | Množství | Jedn. cena (Kč) | Celk. cena (Kč)
1 | 1RM | Relé pomocné 4P/5A, s indikaci sepnutí, typovací tlačítko, ovládací napětí 24VDC, ochranná dioda + patice |  | ks | 2 |  | 0
2 |  | Relé pomocné 4P/5A, s indikaci sepnutí, typovací tlačítko, ovládací napětí 230VAC+ patice |  | ks | 2 |  | 0
3 |  | Relé pomocné 4P/5A, s indikaci sepnutí, typovací tlačítko, ovládací napětí 230VAC+ patice |  | ks | 2 |  | 0
4 |  | Motorový spouštěč s tepelnou ochranou přetížení, zkratová spouštť, vypínací schopnost 10kA, 3P do 10A + pomocné kontakty |  | ks | 5 |  | 0
5 | 1EH1-2 | Zapojení stávajícího podlahového topení v chlorovně |  | ks | 2 |  | 0
6 | 1EH11-12 | Zapojení stávajícího zařízení topení odběrných trubic chloru + skříně s transformátorem 24V |  | ks | 2 |  | 0
7 | HA- | Světelná a zvuková signalizace SESTAVA 230V |  | ks | 1 |  | 0
8 | 1BL1-2 | Zapojení stávajících přístrojů MAR |  | ks | 2 |  | 0
9 | 1BQ1 | Zapojení stávajících přístrojů MAR |  | sada | 1 |  | 0
10 | 1SP1-2 | Zapojení stávajících přístrojů MAR |  | sada | 2 |  | 0
11 | 1ES12 | zapojení stávajících přístrojů MAR |  | sada | 1 |  | 0
|  | Motorická instalace a MAR - Celkem |  |  |  |  | 0

## D.1.3.3_Telemetrie způsobilé
Název | Mj | Počet | Materiál | Materiál celkem | DM | Montáž | Montáž celkem | Cena celkem
Specifikace dodávky
Rozváděč DR1 - doplnění (stará armaturní komora)
COM02 Převodník RS 485/232 s galv. oddělením | ks | 1 |  | 0 |  |  | 0 | 0
Přepěťová ochrana-1 pár pro rozhraní RS 485 a RS 422, 10 kA, plast. pouzdro na zeď, RJ kon. | ks | 1 |  | 0 |  |  | 0 | 0
H07V-K 1.5 mm2 | m | 10 |  | 0 |  |  | 0 | 0
106/11 Vývodka kabelová kuželová Pg 11, šedá | ks | 1 |  | 0 |  |  | 0 | 0
Ukončení vodičů v rozváděči nebo na přístroji do 10 mm2 | kus | 18 |  | 0 |  |  | 0 | 0
Drobný montážní a popisový materiál | ks | 1 |  | 0 |  |  | 0 | 0
Rozváděč DR1 - doplnění (stará armaturní komora) - celkem |  |  |  | 0 |  |  | 0 | 0
Rozváděč DR2 (přelivový objekt)
Rozváděč skříňový 2000 x 600 x 500 - rozváděč je součástí dodávky D.1.3.2 | ks | 0 |  | 0 |  |  | 0 | 0
Modulární stanice průmyslový automat z modulů včetně datovíh rozhraní - rám 27 pozic RM-8944, PW-8901, CP-8001, 4x IB-8304, OS-8401, OS-8404, 2x IT-8601, 2x OT-8651, 3x MR-0133, MR-0134, CP-2090, LTE modem ICR | kpl | 1 |  | 0 |  |  | 0 | 0
Dotykový panel 10,1" | ks | 1 |  | 0 |  |  | 0 | 0
Switch 4x RJ45, převodník optika-metalika, konektory ST, 106FX2-ST | ks | 1 |  | 0 |  |  | 0 | 0
Rozváděč optický s příslušenstvím | ks | 1 |  | 0 |  |  | 0 | 0
Kabel optický propojovací duplex ST-ST 50/125 OM2, 2M | ks | 2 |  | 0 |  |  | 0 | 0
UPS 1200VA/720W, 230V;1f; VFD | ks | 1 |  | 0 |  |  | 0 | 0
HSAF 10 | ks | 1 |  | 0 |  |  | 0 | 0
LTN-4B-1 Jistič | Ks | 4 |  | 0 |  |  | 0 | 0
LTN-10B-1 Jistič | Ks | 1 |  | 0 |  |  | 0 | 0
Spínaný zdroj napájecí 230 VAC/ 24 VDC/ 8A | Ks | 1 |  | 0 |  |  | 0 | 0
SS-30-120/DIN - 20-32 /12 VDC/ 2,5A spínaný DC/DC měnič na DIN lištu | Ks | 1 |  | 0 |  |  | 0 | 0
TL2003-08 DINO Svítidlo zářivkové s vypínačem 8W, IP 20 | ks | 1 |  | 0 |  |  | 0 | 0
ZSE-03 Soklová zásuvka | Ks | 1 |  | 0 |  |  | 0 | 0
Přepěťová ochrana-1 pár pro rozhraní RS 485 a RS 422, 10 kA, plast. pouzdro na zeď, RJ kon. | ks | 1 |  | 0 |  |  | 0 | 0
2,5A Řadová svornice | ks | 346 |  | 0 |  |  | 0 | 0
PE 2,5 A Řadová svornice | ks | 6 |  | 0 |  |  | 0 | 0
4 Řadová svornice pojistková | ks | 35 |  | 0 |  |  | 0 | 0
kabelový žlab děrovaný | m | 15 |  | 0 |  |  | 0 | 0
CY 1 TM-BK CY 1 TM-BK KARTON 100M | m | 245 |  | 0 |  |  | 0 | 0
CY 1,5 Č-BK CY 1,5 Č-BK KARTON 100M | Ks | 190 |  | 0 |  |  | 0 | 0
CY 1,5 SM-BK CY 1,5 SM-BK KARTON 100M | Ks | 200 |  | 0 |  |  | 0 | 0
Ukončení vodičů 6 mm2 | ks | 785 |  | 0 |  |  | 0 | 0
Drobný montážní a popisový materiál | ks | 1 |  | 0 |  |  | 0 | 0
Rozváděč DR2 (přelivový objekt) - celkem |  |  |  | 0 |  |  | 0 | 0
Rozváděč RM (stará armaturní komora) - plánovaná ČS - doplnění
Switch 4x RJ45, převodník optika-metalika, konektory ST, 106FX2-ST | ks | 1 |  | 0 |  |  | 0 | 0
Rozváděč optický s příslušenstvím | ks | 1 |  | 0 |  |  | 0 | 0
Kabel optický propojovací duplex ST-ST 50/125 OM2, 2M | ks | 2 |  | 0 |  |  | 0 | 0
Ukončení vodičů v rozváděči nebo na přístroji do 10 mm2 | kus | 20 |  | 0 |  |  | 0 | 0
106/13,5 Vývodka kabelová kuželová Pg 13,5, šedá | ks | 1 |  | 0 |  |  | 0 | 0
Drobný montážní a popisový materiál | ks | 1 |  | 0 |  |  | 0 | 0
Rozváděč RM (stará armaturní komora) - plánovaná ČS - doplnění - celkem |  |  |  | 0 |  |  | 0 | 0
Specifikace dodávky - celkem |  |  |  | 0 |  |  | 0 | 0
Dodávky
Rozváděč DR1 - doplnění (stará armaturní komora) | ks | 1 | 0 | 0 |  | 0 | 0 | 0
Rozváděč DR2 (přítokový objekt) | ks | 1 | 0 | 0 |  | 0 | 0 | 0
Rozváděč RM (stará armaturní komora) - plánovaná ČS - doplnění | ks | 1 | 0 | 0 |  | 0 | 0 | 0
Dodávky - celkem |  |  |  | 0 |  |  |  | 0
Elektromontáže
Montážní materiál
CYKY-J 3x1.5 , pevně | m | 10 |  | 0 |  |  | 0 | 0
Kabel UTP CAT5e | m | 180 |  | 0 |  |  | 0 | 0
TCEPKPFLE 1xN0,8 , pevně | m | 100 |  | 0 |  |  | 0 | 0
Univerzální FO kabel A/I-BH, gelový ,8x50/125,nek.prvky,FRNC, pevně | m | 100 |  | 0 |  |  | 0 | 0
Krabice s průchodkami IP44 hranatá 80x80x40 | ks | 8 |  | 0 |  |  | 0 | 0
Elektroinstalační kanál plastový 140x60 (2m) | m | 20 |  | 0 |  |  | 0 | 0
LV 24X22 LIŠTA VKLÁDACÍ (3m) | m | 130 |  | 0 |  |  | 0 | 0
KF 09090 TRUBKA KOPOFLEX 90 | m | 60 |  | 0 |  |  | 0 | 0
Chránička optického kabelu BS | m | 60 |  | 0 |  |  | 0 | 0
4032 TRUBKA TUHÁ PVC 750N délka 2 m barva tmavě šedá | ks | 20 |  | 0 |  |  | 0 | 0
HM 10 HMOŽDINKA 10 | ks | 150 |  | 0 |  |  | 0 | 0
Montážní materiá - celkem |  |  |  | 0 |  |  | 0 | 0
Čidla zabezpečení vstupu
C-KY-0001R dotyková klávesnice, OLED display | ks | 2 |  | 0 |  |  | 0 | 0
Čidla zabezpečení vstupu - celkem |  |  |  | 0 |  |  | 0 | 0
Demontáže
Demontáž stávajícího ASŘ | hod | 24 |  | 0 |  |  | 0 | 0
Demontáže - celkem | [6 empty] | 0 | 0
Odvoz a likvidace
Demontovaná instalace | kg | 25 |  | 0 |  |  | 0 | 0
Odvoz a likvidace - celkem | [6 empty] | 0 | 0
Dočasný provoz během výstavby MVE
Přepojování pohonů a měření během výstavby | hod | 58 |  | 0 |  |  | 0 | 0
Náhradní komunikace a řízení po dobu výstavby | hod | 68 |  | 0 |  |  | 0 | 0
Přepojení signálů z telemetrické stanice v DR1 do DR2 | hod | 8 |  | 0 |  |  | 0 | 0
Dočasný provoz během výstavby MVE - celkem | [6 empty] | 0 | 0
Služby
Software telemetrické stanice | kpl | 2 |  | 0 |  |  | 0 | 0
Instalace, oživení a komplexní zkoušky | kpl | 1 |  | 0 |  |  | 0 | 0
Konfigurace dispečerského systému | kpl | 1 |  | 0 |  |  | 0 | 0
Inženýrská činnost | kpl | 1 |  | 0 |  |  | 0 | 0
Revize | hod | 16 |  | 0 |  |  | 0 | 0
Dokumentace SP - 3 paré | hod | 40 |  | 0 |  |  | 0 | 0
Služby - celkem | [6 empty] | 0 | 0
Přepojení telemetrických signálů
Napojení optických kabelů | hod | 8 |  | 0 |  |  | 0 | 0
Připojení telemetrických signálů - celkem | [6 empty] | 0 | 0
Podružný materiál | [7 empty] | 0
Elektromontáže - celkem |  |  |  | 0 |  |  | 0 | 0
Ostatní náklady
Doprava a přesun | kpl | 1 |  | 0 |  |  | 0 | 0
Podíl přidružených výkonů | kpl | 1 |  | 0 |  |  | 0 | 0
Dodavatelská dokumentace | kpl | 1 |  | 0 |  |  | 0 | 0
Provozní vlivy | kpl | 1 |  | 0 |  |  | 0 | 0
Ostatní náklady - celkem | [7 empty] | 0
Náklady celkem | [7 empty] | 0

## D.2.1_Strojní způsobilé
| D.2.1 Technologické vystrojení MVE-strojní část | Příslušné výkresy : |  | D.2.1.3-5
Pol. č. | Popis položky | Jedn. | Množství | Jedn. cena | Celk. cena bez DPH
1 | 2 | 3 | 4 | 5 | 6
- | - | - | - | Kč | Kč
| VDJ Krmelín vystrojení MVE |  |  |  | 0
0
1 | Horizontální Francisova turbína sestávající z : | ks | 1 |  | 0
Turbíny, průměr oběžného kola 311 mm
| regulace lopatek |  |  |  | 0
| čidla turbíny |  |  |  | 0
| ocelové savky |  |  |  | 0
Asynchronního generátoru
elektrické části
řídícího systému
technologického designu a technické dokumentace
dopravy na lokalitu
montáž a uvedení do provozu
Montážní vložka M20 pro pitnou vodu
2 | DN500 PN10 | ks | 1 |  | 0
3 | DN600 PN10 | ks | 1 |  | 0
0
| VDJ Krmelín MVE - dodávka |  |  |  | 0
| Nátrubek přivařovací, mat. ocel tř. 11, vnější závit |  |  |  | 0
4 | G ½“ | ks | 1 |  | 0
0
| Kulový kohout plnoprůtokový, vnitřní závity, s odvzdušňovacím ventilkem |  |  |  | 0
5 | G ½“ | ks | 1 |  | 0
0
| Příruba přivařovací plochá, typ 01, mat. ocel tř. 11 |  |  |  | 0
6 | DN 400 PN10 | ks | 1 |  | 0
7 | DN 500 PN10 | ks | 1 |  | 0
8 | DN 600 PN10 | ks | 2 |  | 0
0
| Přírubový spoj – pozinkované šrouby, matice a podložky |  |  |  | 0
9 | DN 400 PN10 | ks | 1 |  | 0
10 | DN 500 PN10 | ks | 2 |  | 0
11 | DN 600 PN10 | ks | 3 |  | 0
0
| Ocelové koleno 18°, bez přírub, mat. ocel tř. 11 |  |  |  | 0
12 | DN 600 (Ø 630 x 8) | ks | 1 |  | 0
0
| Ocelové koleno 90°, bez přírub, patkové, mat. ocel tř. 11 |  |  |  | 0
13 | DN 500 (Ø 530 x 8) | ks | 1 |  | 0
14 | DN 600 (Ø 630 x 8) | ks | 1 |  | 0
0
| Ocelový přechod trubkový –centrický, mat. ocel tř. 11 |  |  |  | 0
15 | DN 500/400, délka 300 mm (Ø 530 x Ø 426) | ks | 1 |  | 0
0
| Ocelová trubka, mat. Ocel tř. 11 |  |  |  | 0
16 | DN 500 (Ø 530 x 8) | m | 1 |  | 0
17 | DN 600 (Ø 630 x 8) | m | 1 |  | 0
0
18 | Nátěry potrubí ( kartáčování + oprašování +1x základní + 2x vrchní nátěr ), tloušťka nátěru min. 200 mikronů | m2 | 10 |  | 0
0
19 | Pomocný ocelový montážní a kotevní materiál tř. 11 | kg | 1000 |  | 0
20 | Dokumentace skutečného provedení | sada | 1 |  | 0
21 | Autorský dozor | komplet | 1 |  | 0
0
| VDJ krmelín MVE - montážní materiál + montáž |  |  |  | 0
0
| VDJ Krmelín MVE - celkem |  |  |  | 0

## D.2.2_Elektro způsobilé
Poř. číslo | Položka | Popis | Typ a výrobce | Jednotka | Množství | Jedn. cena (Kč) | Celk. cena (Kč)
1 | RE MVE | OCEP skříň šířka 600mm, samostatně stojící s montážním panelem, vč. podstavce 200mm, příslušenství a prosklených dveří, IP54, 2ks bočnic 2000+400mm, horní víko 600+400mm, osazená v přítokovém objektu (aerace), tech. údaje a vystrojení viz příloha D.2.2.7 |  | komplet | 1 |  | 0
2 |  | Kompletační příslušenství skříně |  | soupr. | 1 |  | 0
3 |  | Jistič 3P, 250A, vyp. schopnost 25kA, řídící jednotka distribuční a selektivní, připojovací příslušenství |  | ks | 1 |  | 0
4 |  | Odpínač válcových pojistek 1P, 10x38, včetně válcových pojistkových vložek 20A |  | ks | 1 |  | 0
5 |  | Odpínač válcových pojistek 3P, 10x38, včetně válcových pojistkových vložek 2A |  | ks | 1 |  | 0
6 |  | jistič vzduchový 10C1P, IP20 |  | ks | 1 |  | 0
7 |  | jistič vzduchový 6C1P, IP20 |  | ks | 1 |  | 0
8 |  | zásuvka plastová jednonásobná s víčkem a kolíkem, IP54, Variant+, 16A/250V |  | ks | 1 |  | 0
9 |  | Svitidlo osvětlení skříně 18W, IP20 |  | ks | 1 |  | 0
10 |  | Proudový transformátor 125/5A, 5VA, tř. př. 0,5% S + úřední cejch a protokol |  | ks | 3 |  | 0
11 |  | Zkratovací a zkušební svorkovnice 3x proudových transformátorů, s krytem IP40 |  | ks | 1 |  | 0
12 |  | Řadový pojistkový odpínač trojpólový, vč. 9 ks nožových pojistek PNA1-3x250A, 3x125A, 3x35A |  | ks | 3 |  | 0
13 |  | Svodič přepětí trojpólový kombinovaný 1.a 2.stupeň, 330V/50Hz, ochranná úroveň 1,5kV max. výbojový proud 60kA, doba odezvy 100ns, dálková signalizace |  | ks | 1 |  | 0
14 |  | třífázový statický elektroměr - nepřímé měření x/5, elektronický programovatelný s datovým výstupem RS485 Modbus RTU + úřední cejch a protokol |  | ks | 1 |  | 0
15 |  | Svorka řadová, vč. příslušenství pro vodiče do 2,5 |  | ks | 10 |  | 0
16 |  | Montážní sestavení a kompletace rozváděče |  | sada | 1 |  | 0
17 | Rozváděč trafostanice - úpravy | Výzbroj - příslušenství sestavy skříně, tech. údaje a vystrojení viz příloha D.2.2.9 |  | kompl. | 1 |  | 0
18 |  | Proudový transformátor 125/5A, 5VA, tř. př. 0,5% S + úřední cejch a protokol |  | ks | 3 |  | 0
19 |  | Nožová pojistková vložka 250A Gg |  | ks | 2 |  | 0
20 |  | Odpojení elektroměru a nové připojení 4-Q elektroměru dle podmínek ČEZ Distribuce a.s. |  | kompl. | 1 |  | 0
21 |  | HDO přijímač a oddělovací relé pro dálkové vypnutí generátoru MVE od sítě |  | kompl. | 1 |  | 0
22 |  | SET pro bezdrátový přenos signálu HDO |  | sada | 1 |  | 0
23 |  | Montážní sestavení a kompletace rozváděče |  | sada | 1 |  | 0
24 | Rozváděč RMS - úpravy | Výzbroj - příslušenství sestavy skříně, tech. údaje a vystrojení viz příloha D.2.2.8 |  | kompl. | 1 |  | 0
25 |  | Řadový pojistkový odpínač trojpólový, vč. 3 ks nožových pojistek PNA1-3x250A |  | ks | 1 |  | 0
26 |  | Vodič pro vydrátování v rozváděči 35mm2, černý (hnědý) |  | m | 6 |  | 0
27 |  | Montážní sestavení a kompletace rozváděče |  | sada | 1 |  | 0
28 | Vodiče | Kabel CYKY, 4x70 |  | m | 120 |  | 0
29 |  | Kabel JYTY, 14x1 |  | m | 5 |  | 0
30 |  | Kabel CYKY-J, 3x1,5 |  | m | 10 |  | 0
31 |  | vodič CYY 4 Z/Ž pospojování |  | m | 10 |  | 0
32 |  | vodič CYY 6 Z/Ž pospojování |  | m | 10 |  | 0
33 |  | vodič CYY 35 Z/Ž pospojování |  | m | 10 |  | 0
34 | Materiál | Lišta vkládací plastová, vč. příslušenství 40/40 |  | m | 10 |  | 0
35 |  | ekvipotenciální svorkovnice typ 1 na omítku, vč. krytu EPS1 |  | ks | 1 |  | 0
36 |  | pomocný materiál |  | sada | 1 |  | 0
37 | Montáž | montáž zařízení uvedených v odst. "Dodávky" |  | sada | 1 |  | 0
38 |  | montáž zařízení uvedených v odst. "Materiál", vč. provizorních propojů |  | sada | 1 |  | 0
39 |  | revize výchozí |  | hod | 8 |  | 0
40 |  | Oživení, individuální zkoušky |  | sada | 1 |  | 0
41 | Projekt | Skutečné provedení |  | celek | 1 |  | 0
42 |  | Autorský a technický dozor |  | komplet | 1 |  | 0
|  | MVE elektrotechnická část - Celkem |  |  |  |  | 0