## Rekapitulace stavby
Export Komplet | [27 empty] | 2.0 | ZAMOK |  |  |  |  | False | False | {e4743b04-8e54-417e-80ee-ec497b8e7634}
[33 empty] | 0,01 | 21
[33 empty] | 0,01 | 12
|  | REKAPITULACE STAVBY | [17 empty] | v --- níže se nacházejí doplnkové a pomocné údaje k sestavám --- v | [11 empty] | Návod na vyplnění | 0,001
|  | Kód: |  |  |  |  | 131285_1 | [24 empty] | Měnit lze pouze buňky se žlutým podbarvením! 1) na prvním listu Rekapitulace stavby vyplňte v sestavě a) Souhrnný list - údaje o Uchazeči (přenesou se do ostatních sestav i v jiných listech) b) Rekapitulace objektů - potřebné Ostatní náklady 2) na vybraných listech vyplňte v sestavě a) Krycí list - údaje o Uchazeči, pokud se liší od údajů o Uchazeči na Souhrnném listu (údaje se přenesou do ostatních sestav v daném listu) b) Rekapitulace rozpočtu - potřebné Ostatní náklady c) Celkové náklady za stavbu - ceny u položek - množství, pokud má žluté podbarvení - a v případě potřeby poznámku (ta je ve skrytém sloupci) | 0,01
|  | Stavba: |  |  |  |  | PK BRUZOVICE-REKONSTRUKCE PŘÍTOKOVÉHO TRAKTU | [25 empty] | 0,01
|  | KSO: | [13 empty] | CC-CZ: | [16 empty] | 0,01
|  | Místo: | [13 empty] | Datum: |  | 19. 3. 2024 | [14 empty] | 0,01
0,01
|  | Zadavatel: | [13 empty] | IČ: | [16 empty] | 0,01
|  |  | SmVaK Ostrava,a.s. | [12 empty] | DIČ: | [16 empty] | 0,01
0,01
|  | Uchazeč: | [13 empty] | IČ: |  | Vyplň údaj | [14 empty] | 0,01
|  |  | Vyplň údaj | [12 empty] | DIČ: |  | Vyplň údaj | [14 empty] | 0,01
False
|  | Projektant: | [13 empty] | IČ: | [16 empty] | False
|  |  | VODING Hranice,spol.s r.o. | [12 empty] | DIČ: | [16 empty] | True
0,01
|  | Zpracovatel: | [13 empty] | IČ: | [16 empty] | 0,01
[16 empty] | DIČ: | [16 empty] | True
Poznámka:
|  | Cena bez DPH | [13 empty] | 0
[8 empty] | Sazba daně |  |  | Základ daně |  |  |  |  | Výše daně
|  | DPH |  | základní |  |  |  | 21% |  |  | 0 |  |  |  |  | 0
|  |  |  | snížená |  |  |  | 12% |  |  | 0 |  |  |  |  | 0
|  |  |  | zákl. přenesená |  |  |  | 21% |  |  | 0 |  |  |  |  | 0
|  |  |  | sníž. přenesená |  |  |  | 12% |  |  | 0 |  |  |  |  | 0
|  |  |  | nulová |  |  |  | 0% |  |  | 0 |  |  |  |  | 0
|  | Cena s DPH | [6 empty] | v |  |  | CZK |  |  |  | 0
|  | Projektant | [11 empty] | Zpracovatel
|  | Datum a podpis: | [7 empty] | Razítko |  |  |  | Datum a podpis: |  |  | Razítko
|  | Objednavatel | [11 empty] | Uchazeč
|  | Datum a podpis: | [7 empty] | Razítko |  |  |  | Datum a podpis: |  |  | Razítko
REKAPITULACE OBJEKTŮ STAVBY A SOUPISŮ PRACÍ
| Kód: | [6 empty] | 131285_1
| Stavba: | [6 empty] | PK BRUZOVICE-REKONSTRUKCE PŘÍTOKOVÉHO TRAKTU
| Místo: | [13 empty] | Datum: |  | 19. 3. 2024
| Zadavatel: | [6 empty] | SmVaK Ostrava,a.s. | [6 empty] | Projektant: |  | VODING Hranice,spol.s r.o. |  |  | Informatívní údaje z listů zakázek
| Uchazeč: | [13 empty] | Zpracovatel:
| Kód |  |  |  | Popis | [7 empty] | Cena bez DPH [CZK] |  |  |  |  | Cena s DPH [CZK] | Typ | z toho Ostat. náklady [CZK] | DPH [CZK] | Normohodiny [h] | DPH základní [CZK] | DPH snížená [CZK] | DPH základní přenesená [CZK] | DPH snížená přenesená [CZK] | Základna DPH základní | Základna DPH snížená | Základna DPH zákl. přenesená | Základna DPH sníž. přenesená | Základna DPH nulová
| Náklady z rozpočtů | [11 empty] | 0 |  |  |  |  | 0 |  | 0 | 0 | 0 | 0 | 0 | 0 | 0 | 0 | 0 | 0 | 0 | 0 |  | D | 0 | ###NOIMPORT### | IMPORT | {e4743b04-8e54-417e-80ee-ec497b8e7634} | {00000000-0000-0000-0000-000000000000}
|  | 01 |  |  |  | Způsobilé náklady | [6 empty] | 0 |  |  |  |  | 0 | STA | 0 | 0 | 0 | 0 | 0 | 0 | 0 | 0 | 0 | 0 | 0 | 0 |  | D | 1 | ###NOIMPORT### | IMPORT | {be73d0b2-58dc-4f5b-ad0b-3b54c409dcc2} | {e4743b04-8e54-417e-80ee-ec497b8e7634} | 2
/ |  |  | D.1.1 |  |  |  | Rekonstrukce přítokového objektu - stavební část | [5 empty] | 0 |  |  |  |  | 0 | Soupis | 0 | 0 | 0 | 0 | 0 | 0 | 0 | 0 | 0 | 0 | 0 | 0 |  |  | 2 |  | IMPORT | {b8f4db24-5b38-4064-9f42-4ff689b022fb} | {be73d0b2-58dc-4f5b-ad0b-3b54c409dcc2}
/ |  |  | D.1.2 |  |  |  | Rekonstrukce přítokového objektu - strojní část | [5 empty] | 0 |  |  |  |  | 0 | Soupis | 0 | 0 | 0 | 0 | 0 | 0 | 0 | 0 | 0 | 0 | 0 | 0 |  |  | 2 |  | IMPORT | {662657ba-625e-4c55-b8f8-cc99be176424} | {be73d0b2-58dc-4f5b-ad0b-3b54c409dcc2}
/ |  |  | D.1.3 |  |  |  | Rekonstrukce přítokového objektu - elektrotechnická část | [5 empty] | 0 |  |  |  |  | 0 | Soupis | 0 | 0 | 0 | 0 | 0 | 0 | 0 | 0 | 0 | 0 | 0 | 0 |  |  | 2 |  | IMPORT | {4ecd1e18-c642-481e-93ff-b23ed003b011} | {be73d0b2-58dc-4f5b-ad0b-3b54c409dcc2}
/ |  |  | D.2.1 |  |  |  | MVE VDJ Bruzovice - strojní část | [5 empty] | 0 |  |  |  |  | 0 | Soupis | 0 | 0 | 0 | 0 | 0 | 0 | 0 | 0 | 0 | 0 | 0 | 0 |  |  | 2 |  | IMPORT | {c4bc39b8-c7f8-40ea-a126-fbafbcc95b3f} | {be73d0b2-58dc-4f5b-ad0b-3b54c409dcc2}
/ |  |  | D.2.2 |  |  |  | MVE VDJ Bruzovice - elektrotechnická část | [5 empty] | 0 |  |  |  |  | 0 | Soupis | 0 | 0 | 0 | 0 | 0 | 0 | 0 | 0 | 0 | 0 | 0 | 0 |  |  | 2 |  | IMPORT | {16f79618-fa9f-40a2-a98c-c9639f2a151b} | {be73d0b2-58dc-4f5b-ad0b-3b54c409dcc2}
/ |  |  | D.2.3 |  |  |  | Přípojka VN | [5 empty] | 0 |  |  |  |  | 0 | Soupis | 0 | 0 | 0 | 0 | 0 | 0 | 0 | 0 | 0 | 0 | 0 | 0 |  |  | 2 |  | IMPORT | {2616ca86-c5c4-4b86-bc64-acc66c0ba8e8} | {be73d0b2-58dc-4f5b-ad0b-3b54c409dcc2}
/ |  |  | D.2.4 |  |  |  | Trafostanice | [5 empty] | 0 |  |  |  |  | 0 | Soupis | 0 | 0 | 0 | 0 | 0 | 0 | 0 | 0 | 0 | 0 | 0 | 0 |  |  | 2 |  | IMPORT | {2aab1f3a-5785-4af6-bdad-b57ae913ceda} | {be73d0b2-58dc-4f5b-ad0b-3b54c409dcc2}
/ |  |  | VON 1 |  |  |  | Vedlejší rozpočtové náklady | [5 empty] | 0 |  |  |  |  | 0 | Soupis | 0 | 0 | 0 | 0 | 0 | 0 | 0 | 0 | 0 | 0 | 0 | 0 |  |  | 2 |  | IMPORT | {402d13ed-96bb-4f1b-89d1-9d16b415c033} | {be73d0b2-58dc-4f5b-ad0b-3b54c409dcc2}
/ |  |  | VON 2 |  |  |  | Ostatní rozpočtové náklady | [5 empty] | 0 |  |  |  |  | 0 | Soupis | 0 | 0 | 0 | 0 | 0 | 0 | 0 | 0 | 0 | 0 | 0 | 0 |  |  | 2 |  | IMPORT | {ed35dde7-dd7b-420b-99d8-6e1c1947c53a} | {be73d0b2-58dc-4f5b-ad0b-3b54c409dcc2}
|  | 02 |  |  |  | Nezpůsobilé náklady | [6 empty] | 0 |  |  |  |  | 0 | STA | 0 | 0 | 0 | 0 | 0 | 0 | 0 | 0 | 0 | 0 | 0 | 0 |  | D | 1 | ###NOIMPORT### | IMPORT | {ebbfab96-f7b3-41a2-817d-8e96a9056994} | {e4743b04-8e54-417e-80ee-ec497b8e7634} | 2
/ |  |  | D.1.1 |  |  |  | Rekonstrukce přítokového objektu-stavební část | [5 empty] | 0 |  |  |  |  | 0 | Soupis | 0 | 0 | 0 | 0 | 0 | 0 | 0 | 0 | 0 | 0 | 0 | 0 |  |  | 2 |  | IMPORT | {f726a284-2403-40a2-9586-8b5bf214e705} | {ebbfab96-f7b3-41a2-817d-8e96a9056994}
/ |  |  | D.1.2 |  |  |  | Rekonstrukce přítokového objektu - strojní část | [5 empty] | 0 |  |  |  |  | 0 | Soupis | 0 | 0 | 0 | 0 | 0 | 0 | 0 | 0 | 0 | 0 | 0 | 0 |  |  | 2 |  | IMPORT | {76707cca-44d3-4080-823b-74b7c2d29d04} | {ebbfab96-f7b3-41a2-817d-8e96a9056994}
/ |  |  | D.1.3 |  |  |  | Rekonstrukce přítokového objektu - elektrotechnická část | [5 empty] | 0 |  |  |  |  | 0 | Soupis | 0 | 0 | 0 | 0 | 0 | 0 | 0 | 0 | 0 | 0 | 0 | 0 |  |  | 2 |  | IMPORT | {8839f8a2-77b7-4438-8bbc-d4f0473699a4} | {ebbfab96-f7b3-41a2-817d-8e96a9056994}

## D.1.1 - Rekonstrukce přít...
{b8f4db24-5b38-4064-9f42-4ff689b022fb}
2
| KRYCÍ LIST SOUPISU PRACÍ | [7 empty] | v --- níže se nacházejí doplnkové a pomocné údaje k sestavám --- v | [8 empty] | False
Stavba:
PK BRUZOVICE-REKONSTRUKCE PŘÍTOKOVÉHO TRAKTU
Objekt:
01 - Způsobilé náklady
Soupis:
D.1.1 - Rekonstrukce přítokového objektu - stavební část
| KSO: |  |  |  |  | CC-CZ:
| Místo: |  |  |  |  | Datum: | 19. 3. 2024
| Zadavatel: |  |  |  |  | IČ:
|  | SmVaK Ostrava,a.s. |  |  |  | DIČ:
| Uchazeč: |  |  |  |  | IČ: | Vyplň údaj
|  | Vyplň údaj |  |  |  | DIČ: | Vyplň údaj
| Projektant: |  |  |  |  | IČ:
|  | VODING Hranice,spol.s r.o. |  |  |  | DIČ:
| Zpracovatel: |  |  |  |  | IČ:
DIČ:
Poznámka:
| Cena bez DPH | [5 empty] | 0
|  |  | Základ daně |  |  | Sazba daně | Výše daně
| DPH | základní | 0 |  |  | 21% | 0
|  | snížená | 0 |  |  | 12% | 0
|  | zákl. přenesená | 0 |  |  | 21% | 0
|  | sníž. přenesená | 0 |  |  | 12% | 0
|  | nulová | 0 |  |  | 0% | 0
| Cena s DPH |  |  | v | CZK |  | 0
| Projektant |  |  | Zpracovatel
| Datum a podpis: |  | Razítko | Datum a podpis: |  |  | Razítko
| Objednavatel |  |  | Uchazeč
| Datum a podpis: |  | Razítko | Datum a podpis: |  |  | Razítko
REKAPITULACE ČLENĚNÍ SOUPISU PRACÍ
Stavba:
PK BRUZOVICE-REKONSTRUKCE PŘÍTOKOVÉHO TRAKTU
Objekt:
01 - Způsobilé náklady
Soupis:
D.1.1 - Rekonstrukce přítokového objektu - stavební část
Místo: | [5 empty] | Datum: | 19. 3. 2024
Zadavatel: |  |  | SmVaK Ostrava,a.s. |  |  | Projektant: | VODING Hranice,spol.s r.o.
Uchazeč: |  |  | Vyplň údaj |  |  | Zpracovatel:
Kód dílu - Popis | [6 empty] | Cena celkem [CZK]
Náklady ze soupisu prací | [6 empty] | 0 | [11 empty] | -1
| HSV - Práce a dodávky HSV | [5 empty] | 0
| 1 - Zemní práce | [5 empty] | 0
| 11 - Zemní práce - přípravné a přidružené práce | [5 empty] | 0
| 2 - Zakládání | [5 empty] | 0
| 3 - Svislé a kompletní konstrukce | [5 empty] | 0
| 4 - Vodorovné konstrukce | [5 empty] | 0
| 61 - Úprava povrchů vnitřních | [5 empty] | 0
| 62 - Úprava povrchů vnějších | [5 empty] | 0
| 63 - Podlahy a podlahové konstrukce | [5 empty] | 0
| 9 - Ostatní konstrukce a práce, bourání | [5 empty] | 0
| 93 - Různé dokončovací konstrukce a práce inženýrských staveb | [5 empty] | 0
| 94 - Lešení a stavební výtahy | [5 empty] | 0
| 95 - Různé dokončovací konstrukce a práce pozemních staveb | [5 empty] | 0
| 96 - Bourání konstrukcí | [5 empty] | 0
| 997 - Přesun sutě | [5 empty] | 0
| 998 - Přesun hmot | [5 empty] | 0
| PSV - Práce a dodávky PSV | [5 empty] | 0
| 711 - Izolace proti vodě, vlhkosti a plynům | [5 empty] | 0
| 712 - Povlakové krytiny | [5 empty] | 0
| 713 - Izolace tepelné | [5 empty] | 0
| 751 - Vzduchotechnika | [5 empty] | 0
| 764 - Konstrukce klempířské | [5 empty] | 0
| 767 - Konstrukce zámečnické | [5 empty] | 0
| 776 - Podlahy povlakové | [5 empty] | 0
| 783 - Dokončovací práce - nátěry | [5 empty] | 0
| 784 - Dokončovací práce - malby a tapety | [5 empty] | 0
| 789 - Povrchové úpravy ocelových konstrukcí a technologických zařízení | [5 empty] | 0
SOUPIS PRACÍ
Stavba:
PK BRUZOVICE-REKONSTRUKCE PŘÍTOKOVÉHO TRAKTU
Objekt:
01 - Způsobilé náklady
Soupis:
D.1.1 - Rekonstrukce přítokového objektu - stavební část
Místo: | [5 empty] | Datum: | 19. 3. 2024
Zadavatel: |  |  | SmVaK Ostrava,a.s. |  |  | Projektant: | VODING Hranice,spol.s r.o.
Uchazeč: |  |  | Vyplň údaj |  |  | Zpracovatel:
PČ | Typ | Kód | Popis | MJ | Množství | J.cena [CZK] | Cena celkem [CZK] | Cenová soustava |  | DPH | J. Nh [h] | Nh celkem [h] | J. hmotnost [t] | Hmotnost celkem [t] | J. suť [t] | Suť Celkem [t]
Náklady soupisu celkem | [6 empty] | 0 |  |  |  |  | 0 |  | 159.3817 |  | 88.1295 |  | D | -1 | [10 empty] | 0
| D | HSV | Práce a dodávky HSV |  |  |  | 0 |  |  |  |  | 0 |  | 152.6457 |  | 86.8925 | 1 | D | 0 |  |  |  | ROZPOCET | [6 empty] | 0
| D | 1 | Zemní práce |  |  |  | 0 |  |  |  |  | 0 |  | 0.2889 |  | 0 | 1 | D | 1 |  |  |  | ROZPOCET | [6 empty] | 0
1 | K | 131251103 | Hloubení jam nezapažených v hornině třídy těžitelnosti I skupiny 3 objem do 100 m3 strojně | m3 | 69.048 |  | 0 |  |  | základní |  | 0 | 0 | 0 | 0 | 0 | 4 | K | 2 |  |  |  | ROZPOCET | 0 | 0 | 0 | 0 | 0 | 1 | 0 | 4 | 383422540
| VV |  | obvod AK | [14 empty] | VV | 2 | 1 | True | 0 | ROZPOCET
| VV |  | (9,4+8,6+9,4)*1,8*1,4 |  | 69.048 | [12 empty] | VV | 2 | 2 | True | 1 | ROZPOCET
2 | K | 131251204 | Hloubení jam zapažených v hornině třídy těžitelnosti I skupiny 3 objem do 500 m3 strojně | m3 | 103.2 |  | 0 |  |  | základní |  | 0 | 0 | 0 | 0 | 0 | 4 | K | 2 |  |  |  | ROZPOCET | 0 | 0 | 0 | 0 | 0 | 1 | 0 | 4 | -924763512
| VV |  | pro založení na skružích | [14 empty] | VV | 2 | 1 | True | 0 | ROZPOCET
| VV |  | 3,0*8,0*4,3 |  | 103.2 | [12 empty] | VV | 2 | 2 | True | 1 | ROZPOCET
3 | K | 131213711 | Hloubení zapažených jam v soudržných horninách třídy těžitelnosti I skupiny 3 ručně | m3 | 24.3 |  | 0 |  |  | základní |  | 0 | 0 | 0 | 0 | 0 | 4 | K | 2 |  |  |  | ROZPOCET | 0 | 0 | 0 | 0 | 0 | 1 | 0 | 4 | 750479813
| VV |  | na stropě AK | [14 empty] | VV | 2 | 1 | True | 0 | ROZPOCET
| VV |  | 6,75*4,8*0,75 |  | 24.3 | [12 empty] | VV | 2 | 2 | True | 1 | ROZPOCET
4 | K | 151201202 | Zřízení zátažného pažení stěn výkopu hl přes 4 do 8 m | m2 | 94.6 |  | 0 |  |  | základní |  | 0 | 0.00149 | 0.14095 | 0 | 0 | 4 | K | 2 |  |  |  | ROZPOCET | 0 | 0 | 0 | 0 | 0 | 1 | 0 | 4 | 1130396326
| VV |  | pro založení na skružích | [14 empty] | VV | 2 | 1 | True | 0 | ROZPOCET
| VV |  | (3,0+8,0)*2*4,3 |  | 94.6 | [12 empty] | VV | 2 | 2 | True | 1 | ROZPOCET
5 | K | 151201212 | Odstranění pažení stěn zátažného hl přes 4 do 8 m | m2 | 94.6 |  | 0 |  |  | základní |  | 0 | 0 | 0 | 0 | 0 | 4 | K | 2 |  |  |  | ROZPOCET | 0 | 0 | 0 | 0 | 0 | 1 | 0 | 4 | 1812730122
| VV |  | 94,6 |  | 94.6 | [12 empty] | VV | 2 | 2 | True | 1 | ROZPOCET
6 | K | 151201302 | Zřízení rozepření stěn při pažení zátažném hl přes 4 do 8 m | m3 | 103.2 |  | 0 |  |  | základní |  | 0 | 0.00139 | 0.14345 | 0 | 0 | 4 | K | 2 |  |  |  | ROZPOCET | 0 | 0 | 0 | 0 | 0 | 1 | 0 | 4 | -213268824
| VV |  | pro založení na skružích | [14 empty] | VV | 2 | 1 | True | 0 | ROZPOCET
| VV |  | 3,0*8,0*4,3 |  | 103.2 | [12 empty] | VV | 2 | 2 | True | 1 | ROZPOCET
7 | K | 151201312 | Odstranění rozepření stěn při pažení zátažném hl přes 4 do 8 m | m3 | 103.2 |  | 0 |  |  | základní |  | 0 | 0 | 0 | 0 | 0 | 4 | K | 2 |  |  |  | ROZPOCET | 0 | 0 | 0 | 0 | 0 | 1 | 0 | 4 | 1885420600
| VV |  | 103,2 |  | 103.2 | [12 empty] | VV | 2 | 2 | True | 1 | ROZPOCET
8 | K | 161151103 | Svislé přemístění výkopku z horniny třídy těžitelnosti I skupiny 1 až 3 hl výkopu přes 4 do 8 m | m3 | 172.248 |  | 0 |  |  | základní |  | 0 | 0 | 0 | 0 | 0 | 4 | K | 2 |  |  |  | ROZPOCET | 0 | 0 | 0 | 0 | 0 | 1 | 0 | 4 | 718783060
| VV |  | 69,048 |  | 69.048 | [12 empty] | VV | 2 | 2 | True | 0 | ROZPOCET
| VV |  | pro založení na skružích | [14 empty] | VV | 2 | 1 | True | 0 | ROZPOCET
| VV |  | 3,0*8,0*4,3 |  | 103.2 | [12 empty] | VV | 2 | 2 | True | 0 | ROZPOCET
| VV |  | Součet |  | 172.248 | [12 empty] | VV | 2 | 4 | True | 1 | ROZPOCET
9 | K | 162251102 | Vodorovné přemístění přes 20 do 50 m výkopku/sypaniny z horniny třídy těžitelnosti I skupiny 1 až 3 | m3 | 294.548 |  | 0 |  |  | základní |  | 0 | 0 | 0 | 0 | 0 | 4 | K | 2 |  |  |  | ROZPOCET | 0 | 0 | 0 | 0 | 0 | 1 | 0 | 4 | 1697203675
| VV |  | 69,048+24,3+103,2 |  | 196.548 | [12 empty] | VV | 2 | 2 | True | 0 | ROZPOCET
| VV |  | zásyp zpět | [14 empty] | VV | 2 | 1 | True | 0 | ROZPOCET
| VV |  | 98,0 |  | 98 | [12 empty] | VV | 2 | 2 | True | 0 | ROZPOCET
| VV |  | Součet |  | 294.548 | [12 empty] | VV | 2 | 4 | True | 1 | ROZPOCET
10 | K | 162751117 | Vodorovné přemístění přes 9 000 do 10000 m výkopku/sypaniny z horniny třídy těžitelnosti I skupiny 1 až 3 | m3 | 98.548 |  | 0 |  |  | základní |  | 0 | 0 | 0 | 0 | 0 | 4 | K | 2 |  |  |  | ROZPOCET | 0 | 0 | 0 | 0 | 0 | 1 | 0 | 4 | 643814837
| VV |  | přebytek | [14 empty] | VV | 2 | 1 | True | 0 | ROZPOCET
| VV |  | 69,048+24,3+103,2 |  | 196.548 | [12 empty] | VV | 2 | 2 | True | 0 | ROZPOCET
| VV |  | -zásyp | [14 empty] | VV | 2 | 1 | True | 0 | ROZPOCET
| VV |  | -98,0 |  | -98 | [12 empty] | VV | 2 | 2 | True | 0 | ROZPOCET
| VV |  | Součet |  | 98.548 | [12 empty] | VV | 2 | 4 | True | 1 | ROZPOCET
11 | K | 162751119 | Příplatek k vodorovnému přemístění výkopku/sypaniny z horniny třídy těžitelnosti I skupiny 1 až 3 ZKD 1000 m přes 10000 m | m3 | 985.48 |  | 0 |  |  | základní |  | 0 | 0 | 0 | 0 | 0 | 4 | K | 2 |  |  |  | ROZPOCET | 0 | 0 | 0 | 0 | 0 | 1 | 0 | 4 | -1989232245
| VV |  | 98,548*10 |  | 985.48 | [12 empty] | VV | 2 | 2 | True | 1 | ROZPOCET
12 | K | 167151101 | Nakládání výkopku z hornin třídy těžitelnosti I skupiny 1 až 3 do 100 m3 | m3 | 98.548 |  | 0 |  |  | základní |  | 0 | 0 | 0 | 0 | 0 | 4 | K | 2 |  |  |  | ROZPOCET | 0 | 0 | 0 | 0 | 0 | 1 | 0 | 4 | -362156382
| VV |  | 98,548 |  | 98.548 | [12 empty] | VV | 2 | 2 | True | 1 | ROZPOCET
13 | K | 171251201 | Uložení sypaniny na skládky nebo meziskládky | m3 | 98.548 |  | 0 |  |  | základní |  | 0 | 0 | 0 | 0 | 0 | 4 | K | 2 |  |  |  | ROZPOCET | 0 | 0 | 0 | 0 | 0 | 1 | 0 | 4 | -303571433
| VV |  | 98,548 |  | 98.548 | [12 empty] | VV | 2 | 2 | True | 1 | ROZPOCET
14 | K | 171201221 | Poplatek za uložení na skládce (skládkovné) zeminy a kamení kód odpadu 17 05 04 | t | 187.241 |  | 0 |  |  | základní |  | 0 | 0 | 0 | 0 | 0 | 4 | K | 2 |  |  |  | ROZPOCET | 0 | 0 | 0 | 0 | 0 | 1 | 0 | 4 | -1469345317
| VV |  | 98,548*1,9 |  | 187.241 | [12 empty] | VV | 2 | 2 | True | 1 | ROZPOCET
15 | K | 174151101 | Zásyp jam, šachet rýh nebo kolem objektů sypaninou se zhutněním | m3 | 98 |  | 0 |  |  | základní |  | 0 | 0 | 0 | 0 | 0 | 4 | K | 2 |  |  |  | ROZPOCET | 0 | 0 | 0 | 0 | 0 | 1 | 0 | 4 | -1872718727
| VV |  | okolo skruží | [14 empty] | VV | 2 | 1 | True | 0 | ROZPOCET
| VV |  | 98,0 |  | 98 | [12 empty] | VV | 2 | 2 | True | 1 | ROZPOCET
16 | K | 181111111 | Plošná úprava terénu do 500 m2 zemina skupiny 1 až 4 nerovnosti přes 50 do 100 mm v rovinně a svahu do 1:5 | m2 | 300 |  | 0 |  |  | základní |  | 0 | 0 | 0 | 0 | 0 | 4 | K | 2 |  |  |  | ROZPOCET | 0 | 0 | 0 | 0 | 0 | 1 | 0 | 4 | -1713476362
| VV |  | poškozené stavbou | [14 empty] | VV | 2 | 1 | True | 0 | ROZPOCET
| VV |  | 300,0 |  | 300 | [12 empty] | VV | 2 | 2 | True | 1 | ROZPOCET
17 | K | 181411131 | Založení parkového trávníku výsevem pl do 1000 m2 v rovině a ve svahu do 1:5 | m2 | 300 |  | 0 |  |  | základní |  | 0 | 0 | 0 | 0 | 0 | 4 | K | 2 |  |  |  | ROZPOCET | 0 | 0 | 0 | 0 | 0 | 1 | 0 | 4 | -1042831937
| VV |  | poškozené stavbou | [14 empty] | VV | 2 | 1 | True | 0 | ROZPOCET
| VV |  | 300,0 |  | 300 | [12 empty] | VV | 2 | 2 | True | 1 | ROZPOCET
18 | M | 00572410 | osivo směs travní parková | kg | 4.5 |  | 0 |  |  | základní |  | 0 | 0.001 | 0.0045 | 0 | 0 | 8 | M | 2 |  |  |  | ROZPOCET | 0 | 0 | 0 | 0 | 0 | 1 | 0 | 4 | -45059530
| VV |  | 300,0 |  | 300 | [12 empty] | VV | 2 | 2 | True | 0 | ROZPOCET
| VV |  | 300*0,015 "Přepočtené koeficientem množství |  | 4.5 | [12 empty] | VV | 2 | 2 | True | 1 | ROZPOCET
| D | 11 | Zemní práce - přípravné a přidružené práce |  |  |  | 0 |  |  |  |  | 0 |  | 0 |  | 12.105 | 1 | D | 1 |  |  |  | ROZPOCET | [6 empty] | 0
19 | K | 113106121 | Rozebrání dlažeb z betonových nebo kamenných dlaždic komunikací pro pěší ručně | m2 | 3 |  | 0 |  |  | základní |  | 0 | 0 | 0 | 0.255 | 0.765 | 4 | K | 2 |  |  |  | ROZPOCET | 0 | 0 | 0 | 0 | 0 | 1 | 0 | 4 | 21482099
| VV |  | okapový chodník u AŠ | [14 empty] | VV | 2 | 1 | True | 0 | ROZPOCET
| VV |  | 0,3*10,0 |  | 3 | [12 empty] | VV | 2 | 2 | True | 1 | ROZPOCET
20 | K | 113106191 | Rozebrání vozovek ze silničních dílců se spárami zalitými živicí strojně pl do 50 m2 | m2 | 15 |  | 0 |  |  | základní |  | 0 | 0 | 0 | 0.408 | 6.12 | 4 | K | 2 |  |  |  | ROZPOCET | 0 | 0 | 0 | 0 | 0 | 1 | 0 | 4 | 696269904
| VV |  | před šachtou pro výkop | [14 empty] | VV | 2 | 1 | True | 0 | ROZPOCET
| VV |  | 3,0*1,0*5 |  | 15 | [12 empty] | VV | 2 | 2 | True | 1 | ROZPOCET
21 | K | 113107322 | Odstranění podkladu z kameniva drceného tl přes 100 do 200 mm strojně pl do 50 m2 | m2 | 18 |  | 0 |  |  | základní |  | 0 | 0 | 0 | 0.29 | 5.22 | 4 | K | 2 |  |  |  | ROZPOCET | 0 | 0 | 0 | 0 | 0 | 1 | 0 | 4 | 1836013007
| VV |  | okapový chodník u AŠ | [14 empty] | VV | 2 | 1 | True | 0 | ROZPOCET
| VV |  | 0,3*10,0 |  | 3 | [12 empty] | VV | 2 | 2 | True | 0 | ROZPOCET
| VV |  | před šachtou pro výkop-pod panely | [14 empty] | VV | 2 | 1 | True | 0 | ROZPOCET
| VV |  | 3,0*1,0*5 |  | 15 | [12 empty] | VV | 2 | 2 | True | 0 | ROZPOCET
| VV |  | Součet |  | 18 | [12 empty] | VV | 2 | 4 | True | 1 | ROZPOCET
22 | K | 997221571 | Vodorovná doprava vybouraných hmot do 1 km | t | 12.105 |  | 0 |  |  | základní |  | 0 | 0 | 0 | 0 | 0 | 4 | K | 2 |  |  |  | ROZPOCET | 0 | 0 | 0 | 0 | 0 | 1 | 0 | 4 | -1830873720
| VV |  | v areálu PK Bruzovice-do 50 m | [14 empty] | VV | 2 | 1 | True | 0 | ROZPOCET
| VV |  | panely | [14 empty] | VV | 2 | 1 | True | 0 | ROZPOCET
| VV |  | 6,12 |  | 6.12 | [12 empty] | VV | 2 | 2 | True | 0 | ROZPOCET
| VV |  | dlažba | [14 empty] | VV | 2 | 1 | True | 0 | ROZPOCET
| VV |  | 0,765 |  | 0.765 | [12 empty] | VV | 2 | 2 | True | 0 | ROZPOCET
| VV |  | kamenivo | [14 empty] | VV | 2 | 1 | True | 0 | ROZPOCET
| VV |  | 5,22 |  | 5.22 | [12 empty] | VV | 2 | 2 | True | 0 | ROZPOCET
| VV |  | Součet |  | 12.105 | [12 empty] | VV | 2 | 4 | True | 1 | ROZPOCET
| D | 2 | Zakládání |  |  |  | 0 |  |  |  |  | 0 |  | 41.9838 |  | 0 | 1 | D | 1 |  |  |  | ROZPOCET | [6 empty] | 0
23 | K | 242111111 | Osazení pláště kopané studny z betonových skruží celokruhových DN 0,8 m | m | 7.2 |  | 0 |  |  | základní |  | 0 | 0.01916 | 0.13795 | 0 | 0 | 4 | K | 2 |  |  |  | ROZPOCET | 0 | 0 | 0 | 0 | 0 | 1 | 0 | 4 | -350995036
| VV |  | 3,6*2 |  | 7.2 | [12 empty] | VV | 2 | 2 | True | 1 | ROZPOCET
24 | M | 592R | skruž betonová studňová kruhová D80x99x8 cm | kus | 6.06 |  | 0 |  |  | základní |  | 0 | 0.51 | 3.0906 | 0 | 0 | 8 | M | 2 |  |  |  | ROZPOCET | 0 | 0 | 0 | 0 | 0 | 1 | 0 | 4 | 485045426
| VV |  | 6*1,01 |  | 6.06 | [12 empty] | VV | 2 | 2 | True | 1 | ROZPOCET
25 | M | 592R1 | skruž betonová studňová kruhová D80x60x8 cm | kus | 2.02 |  | 0 |  |  | základní |  | 0 | 0.4 | 0.808 | 0 | 0 | 8 | M | 2 |  |  |  | ROZPOCET | 0 | 0 | 0 | 0 | 0 | 1 | 0 | 4 | -1124513369
| VV |  | 2*1,01 |  | 2.02 | [12 empty] | VV | 2 | 2 | True | 1 | ROZPOCET
26 | K | 273321311 | Základové desky ze ŽB bez zvýšených nároků na prostředí tř. C 16/20 | m3 | 3.288 |  | 0 |  |  | základní |  | 0 | 2.301 | 7.5658 | 0 | 0 | 4 | K | 2 |  |  |  | ROZPOCET | 0 | 0 | 0 | 0 | 0 | 1 | 0 | 4 | -1224324949
| VV |  | podkladní beton pod studny | [14 empty] | VV | 2 | 1 | True | 0 | ROZPOCET
| VV |  | 1,2*1,2*0,1*2 |  | 0.288 | [12 empty] | VV | 2 | 2 | True | 0 | ROZPOCET
| VV |  | pod podlahu | [14 empty] | VV | 2 | 1 | True | 0 | ROZPOCET
| VV |  | 20,0*0,15 |  | 3 | [12 empty] | VV | 2 | 2 | True | 0 | ROZPOCET
| VV |  | Součet |  | 3.288 | [12 empty] | VV | 2 | 4 | True | 1 | ROZPOCET
27 | K | 274313611 | Základové pásy z betonu tř. C 16/20 | m3 | 0.497 |  | 0 |  |  | základní |  | 0 | 2.301 | 1.1436 | 0 | 0 | 4 | K | 2 |  |  |  | ROZPOCET | 0 | 0 | 0 | 0 | 0 | 1 | 0 | 4 | 765651193
| VV |  | nový zákl.pás pod rozšířením AŠ | [14 empty] | VV | 2 | 1 | True | 0 | ROZPOCET
| VV |  | ((6,95*1,55)-(5,8*1,0))*0,1 |  | 0.497 | [12 empty] | VV | 2 | 2 | True | 1 | ROZPOCET
28 | K | 274322511 | Základové pasy ze ŽB se zvýšenými nároky na prostředí tř. C 25/30 | m3 | 3.715 |  | 0 |  |  | základní |  | 0 | 2.5019 | 9.2944 | 0 | 0 | 4 | K | 2 |  |  |  | ROZPOCET | 0 | 0 | 0 | 0 | 0 | 1 | 0 | 4 | 281387500
| VV |  | nový zákl.pás pod rozšířením AŠ | [14 empty] | VV | 2 | 1 | True | 0 | ROZPOCET
| VV |  | ((6,75*1,5)-(6*1,1))*0,6 |  | 2.115 | [12 empty] | VV | 2 | 2 | True | 0 | ROZPOCET
| VV |  | základový trám | [14 empty] | VV | 2 | 1 | True | 0 | ROZPOCET
| VV |  | 0,4*0,4*10,0 |  | 1.6 | [12 empty] | VV | 2 | 2 | True | 0 | ROZPOCET
| VV |  | Součet |  | 3.715 | [12 empty] | VV | 2 | 4 | True | 1 | ROZPOCET
29 | K | 274351121 | Zřízení bednění základových pasů rovného | m2 | 18.77 |  | 0 |  |  | základní |  | 0 | 0.00269 | 0.050491 | 0 | 0 | 4 | K | 2 |  |  |  | ROZPOCET | 0 | 0 | 0 | 0 | 0 | 1 | 0 | 4 | -1195040131
| VV |  | nový zákl.pás pod rozšířením AŠ | [14 empty] | VV | 2 | 1 | True | 0 | ROZPOCET
| VV |  | ((6,75+2*1,5)+(6,0+2*1,1))*0,6 |  | 10.77 | [12 empty] | VV | 2 | 2 | True | 0 | ROZPOCET
| VV |  | základový trám | [14 empty] | VV | 2 | 1 | True | 0 | ROZPOCET
| VV |  | 0,4*2*10,0 |  | 8 | [12 empty] | VV | 2 | 2 | True | 0 | ROZPOCET
| VV |  | Součet |  | 18.77 | [12 empty] | VV | 2 | 4 | True | 1 | ROZPOCET
30 | K | 274351122 | Odstranění bednění základových pasů rovného | m2 | 18.77 |  | 0 |  |  | základní |  | 0 | 0 | 0 | 0 | 0 | 4 | K | 2 |  |  |  | ROZPOCET | 0 | 0 | 0 | 0 | 0 | 1 | 0 | 4 | -1669158889
| VV |  | 18,77 |  | 18.77 | [12 empty] | VV | 2 | 2 | True | 1 | ROZPOCET
31 | K | 274361821 | Výztuž základových pasů betonářskou ocelí 10 505 (R) | t | 0.3 |  | 0 |  |  | základní |  | 0 | 1.0606 | 0.31819 | 0 | 0 | 4 | K | 2 |  |  |  | ROZPOCET | 0 | 0 | 0 | 0 | 0 | 1 | 0 | 4 | 761520570
| VV |  | nový zákl.pás pod rozšířením AŠ | [14 empty] | VV | 2 | 1 | True | 0 | ROZPOCET
| VV |  | 0,3 |  | 0.3 | [12 empty] | VV | 2 | 2 | True | 1 | ROZPOCET
32 | K | R-217-941.1 | Osazování ocelových válcovaných nosníků I nebo IE nebo U nebo UE nebo L č. 24 a výše nebo výšky přes 220 mm do základových trámů | t | 1.192 |  | 0 |  |  | základní |  | 0 | 0.01221 | 0.014554 | 0 | 0 | 4 | K | 2 |  |  |  | ROZPOCET | 0 | 0 | 0 | 0 | 0 | 1 | 0 | 4 | -1541597654
| VV |  | základový trám | [14 empty] | VV | 2 | 1 | True | 0 | ROZPOCET
| VV |  | 1,1924 |  | 1.192 | [12 empty] | VV | 2 | 2 | True | 1 | ROZPOCET
33 | M | 130R-107.1 | ocel profilová I 300 jakost 11 375 | t | 1.192 |  | 0 |  |  | základní |  | 0 | 1 | 1.192 | 0 | 0 | 8 | M | 2 |  |  |  | ROZPOCET | 0 | 0 | 0 | 0 | 0 | 1 | 0 | 4 | 1966639661
| VV |  | základový trám | [14 empty] | VV | 2 | 1 | True | 0 | ROZPOCET
| VV |  | 1,1924 |  | 1.192 | [12 empty] | VV | 2 | 2 | True | 1 | ROZPOCET
34 | K | 275321611 | Základové patky ze ŽB bez zvýšených nároků na prostředí tř. C 30/37 | m3 | 3.119 |  | 0 |  |  | základní |  | 0 | 2.5019 | 7.8033 | 0 | 0 | 4 | K | 2 |  |  |  | ROZPOCET | 0 | 0 | 0 | 0 | 0 | 1 | 0 | 4 | -476437374
| VV |  | pod soustrojí MVE | [14 empty] | VV | 2 | 1 | True | 0 | ROZPOCET
| VV |  | 1,3*1,81*0,4 |  | 0.941 | [12 empty] | VV | 2 | 2 | True | 0 | ROZPOCET
| VV |  | 2,25*1,0*0,82 |  | 1.845 | [12 empty] | VV | 2 | 2 | True | 0 | ROZPOCET
| VV |  | Mezisoučet |  | 2.786 | [12 empty] | VV | 2 | 3 | True | 0 | ROZPOCET
| VV |  | dobetonování po osazení rámu | [14 empty] | VV | 2 | 1 | True | 0 | ROZPOCET
| VV |  | 0,333 |  | 0.333 | [12 empty] | VV | 2 | 2 | True | 0 | ROZPOCET
| VV |  | Součet |  | 3.119 | [12 empty] | VV | 2 | 4 | True | 1 | ROZPOCET
35 | K | 275351121 | Zřízení bednění základových patek | m2 | 8.306 |  | 0 |  |  | základní |  | 0 | 0.00264 | 0.021928 | 0 | 0 | 4 | K | 2 |  |  |  | ROZPOCET | 0 | 0 | 0 | 0 | 0 | 1 | 0 | 4 | -1601109622
| VV |  | pod soustrojí MVE | [14 empty] | VV | 2 | 1 | True | 0 | ROZPOCET
| VV |  | (1,3+1,81)*2*0,4 |  | 2.488 | [12 empty] | VV | 2 | 2 | True | 0 | ROZPOCET
| VV |  | (2,25+1,0)*2*0,82 |  | 5.33 | [12 empty] | VV | 2 | 2 | True | 0 | ROZPOCET
| VV |  | dobetonování po osazení rámu | [14 empty] | VV | 2 | 1 | True | 0 | ROZPOCET
| VV |  | (2,25+1,0)*0,15 |  | 0.488 | [12 empty] | VV | 2 | 2 | True | 0 | ROZPOCET
| VV |  | Součet |  | 8.306 | [12 empty] | VV | 2 | 4 | True | 1 | ROZPOCET
36 | K | 275351122 | Odstranění bednění základových patek | m2 | 8.306 |  | 0 |  |  | základní |  | 0 | 0 | 0 | 0 | 0 | 4 | K | 2 |  |  |  | ROZPOCET | 0 | 0 | 0 | 0 | 0 | 1 | 0 | 4 | -636565934
| VV |  | 8,306 |  | 8.306 | [12 empty] | VV | 2 | 2 | True | 1 | ROZPOCET
37 | K | 275361821 | Výztuž základových patek betonářskou ocelí 10 505 (R) | t | 0.2 |  | 0 |  |  | základní |  | 0 | 1.0606 | 0.21212 | 0 | 0 | 4 | K | 2 |  |  |  | ROZPOCET | 0 | 0 | 0 | 0 | 0 | 1 | 0 | 4 | 862960268
| VV |  | pod soustrojí MVE | [14 empty] | VV | 2 | 1 | True | 0 | ROZPOCET
| VV |  | 0,2 |  | 0.2 | [12 empty] | VV | 2 | 2 | True | 1 | ROZPOCET
38 | K | 278381146 | Základy pod technologická zařízení půdorysné plochy přes 0,25 do 0,5 m2 z betonu prostého tř. C 25/30 | m3 | 0.172 |  | 0 |  |  | základní |  | 0 | 2.9116 | 0.5008 | 0 | 0 | 4 | K | 2 |  |  |  | ROZPOCET | 0 | 0 | 0 | 0 | 0 | 1 | 0 | 4 | -1129734048
| VV |  | bloky pod potrubí | [14 empty] | VV | 2 | 1 | True | 0 | ROZPOCET
| VV |  | 0,7*0,7*0,35*1 |  | 0.172 | [12 empty] | VV | 2 | 2 | True | 1 | ROZPOCET
39 | K | 278381156 | Základy pod technologická zařízení půdorysné plochy přes 0,5 do 1 m2 z betonu prostého tř. C 25/30 | m3 | 0.448 |  | 0 |  |  | základní |  | 0 | 2.8421 | 1.2733 | 0 | 0 | 4 | K | 2 |  |  |  | ROZPOCET | 0 | 0 | 0 | 0 | 0 | 1 | 0 | 4 | -931278407
| VV |  | bloky pod potrubí | [14 empty] | VV | 2 | 1 | True | 0 | ROZPOCET
| VV |  | 0,8*0,7*0,8*1 |  | 0.448 | [12 empty] | VV | 2 | 2 | True | 1 | ROZPOCET
40 | K | 279311911 | Základová zeď z betonu prostého tř. C 16/20 | m3 | 3.617 |  | 0 |  |  | základní |  | 0 | 2.301 | 8.3228 | 0 | 0 | 4 | K | 2 |  |  |  | ROZPOCET | 0 | 0 | 0 | 0 | 0 | 1 | 0 | 4 | -1251365073
| VV |  | výplň studní | [14 empty] | VV | 2 | 1 | True | 0 | ROZPOCET
| VV |  | 0,4*0,4*3,14*3,6*2 |  | 3.617 | [12 empty] | VV | 2 | 2 | True | 1 | ROZPOCET
41 | K | R-275-361.1 | D+M kotevní deska 520x225 mm,tl.25 mm,hmotnost 24,57 kg | kus | 2 |  | 0 |  |  | základní |  | 0 | 0.02457 | 0.04914 | 0 | 0 | 4 | K | 2 |  |  |  | ROZPOCET | 0 | 0 | 0 | 0 | 0 | 1 | 0 | 4 | -1135320071
| VV |  | kotvení turbíny | [14 empty] | VV | 2 | 1 | True | 0 | ROZPOCET
| VV |  | 2,0 |  | 2 | [12 empty] | VV | 2 | 2 | True | 1 | ROZPOCET
42 | K | R-275-361.2 | D+M kotevní deska 700x400 mm,tl.25 mm,hmotnost 58,8 kg | kus | 1 |  | 0 |  |  | základní |  | 0 | 0.0588 | 0.0588 | 0 | 0 | 4 | K | 2 |  |  |  | ROZPOCET | 0 | 0 | 0 | 0 | 0 | 1 | 0 | 4 | 1326498680
| VV |  | kotvení turbíny | [14 empty] | VV | 2 | 1 | True | 0 | ROZPOCET
| VV |  | 1,0 |  | 1 | [12 empty] | VV | 2 | 2 | True | 1 | ROZPOCET
43 | K | R-275-361.3 | D+M kotevní deska 2250x150 mm,tl.25 mm,hmotnost 70,875 kg | kus | 2 |  | 0 |  |  | základní |  | 0 | 0.063 | 0.126 | 0 | 0 | 4 | K | 2 |  |  |  | ROZPOCET | 0 | 0 | 0 | 0 | 0 | 1 | 0 | 4 | -798545262
| VV |  | kotvení turbíny | [14 empty] | VV | 2 | 1 | True | 0 | ROZPOCET
| VV |  | 2,0 |  | 2 | [12 empty] | VV | 2 | 2 | True | 1 | ROZPOCET
| D | 3 | Svislé a kompletní konstrukce |  |  |  | 0 |  |  |  |  | 0 |  | 58.8448 |  | 0 | 1 | D | 1 |  |  |  | ROZPOCET | [6 empty] | 0
44 | K | 310236241 | Zazdívka otvorů pl přes 0,0225 do 0,09 m2 ve zdivu nadzákladovém cihlami pálenými tl do 300 mm | kus | 10 |  | 0 |  |  | základní |  | 0 | 0.04843 | 0.4843 | 0 | 0 | 4 | K | 2 |  |  |  | ROZPOCET | 0 | 0 | 0 | 0 | 0 | 1 | 0 | 4 | 1044303319
| VV |  | po osazení nosníků a překladů | [14 empty] | VV | 2 | 1 | True | 0 | ROZPOCET
| VV |  | otvor 200*300*250 mm | [14 empty] | VV | 2 | 1 | True | 0 | ROZPOCET
| VV |  | 4,0 |  | 4 | [12 empty] | VV | 2 | 2 | True | 0 | ROZPOCET
| VV |  | 300*250*250 mm | [14 empty] | VV | 2 | 1 | True | 0 | ROZPOCET
| VV |  | 2,0 |  | 2 | [12 empty] | VV | 2 | 2 | True | 0 | ROZPOCET
| VV |  | 350*250*250 mm | [14 empty] | VV | 2 | 1 | True | 0 | ROZPOCET
| VV |  | 2,0 |  | 2 | [12 empty] | VV | 2 | 2 | True | 0 | ROZPOCET
| VV |  | 200*300*300 mm | [14 empty] | VV | 2 | 1 | True | 0 | ROZPOCET
| VV |  | 1,0 |  | 1 | [12 empty] | VV | 2 | 2 | True | 0 | ROZPOCET
| VV |  | 200*350*250 mm | [14 empty] | VV | 2 | 1 | True | 0 | ROZPOCET
| VV |  | 1,0 |  | 1 | [12 empty] | VV | 2 | 2 | True | 0 | ROZPOCET
| VV |  | Součet |  | 10 | [12 empty] | VV | 2 | 4 | True | 1 | ROZPOCET
45 | K | 310236251 | Zazdívka otvorů pl přes 0,0225 do 0,09 m2 ve zdivu nadzákladovém cihlami pálenými tl přes 300 do 450 mm | kus | 1 |  | 0 |  |  | základní |  | 0 | 0.07367 | 0.07367 | 0 | 0 | 4 | K | 2 |  |  |  | ROZPOCET | 0 | 0 | 0 | 0 | 0 | 1 | 0 | 4 | 649803304
| VV |  | 200*300*350 mm | [14 empty] | VV | 2 | 1 | True | 0 | ROZPOCET
| VV |  | 1,0 |  | 1 | [12 empty] | VV | 2 | 2 | True | 1 | ROZPOCET
46 | K | 310237241 | Zazdívka otvorů pl přes 0,09 do 0,25 m2 ve zdivu nadzákladovém cihlami pálenými tl do 300 mm | kus | 2 |  | 0 |  |  | základní |  | 0 | 0.12021 | 0.24042 | 0 | 0 | 4 | K | 2 |  |  |  | ROZPOCET | 0 | 0 | 0 | 0 | 0 | 1 | 0 | 4 | -2058507831
| VV |  | 400*300*250 mm | [14 empty] | VV | 2 | 1 | True | 0 | ROZPOCET
| VV |  | 2,0 |  | 2 | [12 empty] | VV | 2 | 2 | True | 1 | ROZPOCET
47 | K | 311231115 | Zdivo nosné z cihel dl 290 mm P7 až 15 na SMS 5 MPa | m3 | 1.5 |  | 0 |  |  | základní |  | 0 | 1.6285 | 2.4428 | 0 | 0 | 4 | K | 2 |  |  |  | ROZPOCET | 0 | 0 | 0 | 0 | 0 | 1 | 0 | 4 | 95914929
| VV |  | dozdívka nosníků nad otvory | [14 empty] | VV | 2 | 1 | True | 0 | ROZPOCET
| VV |  | 1,5 |  | 1.5 | [12 empty] | VV | 2 | 2 | True | 1 | ROZPOCET
48 | K | 311235491 | Zdivo jednovrstvé z cihel broušených přes P10 do P15 na zdicí pěnu tl 380 mm | m2 | 75.79 |  | 0 |  |  | základní |  | 0 | 0.30131 | 22.8363 | 0 | 0 | 4 | K | 2 |  |  |  | ROZPOCET | 0 | 0 | 0 | 0 | 0 | 1 | 0 | 4 | -531912066
| VV |  | (6,8+6,3)*2*3,85 |  | 100.87 | [12 empty] | VV | 2 | 2 | True | 0 | ROZPOCET
| VV |  | -3,0*3,3 |  | -9.9 | [12 empty] | VV | 2 | 2 | True | 0 | ROZPOCET
| VV |  | -4,6*3,3 |  | -15.18 | [12 empty] | VV | 2 | 2 | True | 0 | ROZPOCET
| VV |  | Součet |  | 75.79 | [12 empty] | VV | 2 | 4 | True | 1 | ROZPOCET
49 | K | 311322511 | Nosná zeď ze ŽB odolného proti agresivnímu prostředí tř. C 25/30 bez výztuže | m3 | 9.52 |  | 0 |  |  | základní |  | 0 | 2.5019 | 23.8178 | 0 | 0 | 4 | K | 2 |  |  |  | ROZPOCET | 0 | 0 | 0 | 0 | 0 | 1 | 0 | 4 | 1156295593
| VV |  | nadbetonávka stěn stávající AŠ | [14 empty] | VV | 2 | 1 | True | 0 | ROZPOCET
| VV |  | 9,24+0,28 |  | 9.52 | [12 empty] | VV | 2 | 2 | True | 1 | ROZPOCET
50 | K | 311351121 | Zřízení oboustranného bednění nosných nadzákladových zdí | m2 | 48 |  | 0 |  |  | základní |  | 0 | 0.00275 | 0.132 | 0 | 0 | 4 | K | 2 |  |  |  | ROZPOCET | 0 | 0 | 0 | 0 | 0 | 1 | 0 | 4 | 1908612449
| VV |  | nadbetonávka stěn stávající AŠ | [14 empty] | VV | 2 | 1 | True | 0 | ROZPOCET
| VV |  | 48,0 |  | 48 | [12 empty] | VV | 2 | 2 | True | 1 | ROZPOCET
51 | K | 311351122 | Odstranění oboustranného bednění nosných nadzákladových zdí | m2 | 48 |  | 0 |  |  | základní |  | 0 | 0 | 0 | 0 | 0 | 4 | K | 2 |  |  |  | ROZPOCET | 0 | 0 | 0 | 0 | 0 | 1 | 0 | 4 | 1402188739
| VV |  | 48,0 |  | 48 | [12 empty] | VV | 2 | 2 | True | 1 | ROZPOCET
52 | K | 311361821 | Výztuž nosných zdí betonářskou ocelí 10 505 | t | 1.45 |  | 0 |  |  | základní |  | 0 | 1.0492 | 1.5214 | 0 | 0 | 4 | K | 2 |  |  |  | ROZPOCET | 0 | 0 | 0 | 0 | 0 | 1 | 0 | 4 | -1473457768
| VV |  | nadbetonávka stěn stávající AŠ | [14 empty] | VV | 2 | 1 | True | 0 | ROZPOCET
| VV |  | 1,45 |  | 1.45 | [12 empty] | VV | 2 | 2 | True | 1 | ROZPOCET
53 | K | R-275-460.1 | D+M spřahovací trny SD 22x 350 mm,pr.hlavy 35 mm, z oceli S235J2+C450 s keramickým kroužkem UF pr.22 | kus | 77 |  | 0 |  |  | základní |  | 0 | 0.033 | 2.541 | 0 | 0 | 4 | K | 2 |  |  |  | ROZPOCET | 0 | 0 | 0 | 0 | 0 | 1 | 0 | 4 | 969098662
| VV |  | nadbetonování stěn šachty | [14 empty] | VV | 2 | 1 | True | 0 | ROZPOCET
| VV |  | 26,0 |  | 26 | [12 empty] | VV | 2 | 2 | True | 0 | ROZPOCET
| VV |  | nová konstr.stropu I NP | [14 empty] | VV | 2 | 1 | True | 0 | ROZPOCET
| VV |  | 3*7+2*15 |  | 51 | [12 empty] | VV | 2 | 2 | True | 0 | ROZPOCET
| VV |  | Součet |  | 77 | [12 empty] | VV | 2 | 4 | True | 1 | ROZPOCET
54 | K | 317231115 | Zdivo římsové z cihel dl 290 mm P7 až 15 na SMS 5 MPa | m3 | 1.601 |  | 0 |  |  | základní |  | 0 | 1.6285 | 2.6072 | 0 | 0 | 4 | K | 2 |  |  |  | ROZPOCET | 0 | 0 | 0 | 0 | 0 | 1 | 0 | 4 | -697151479
| VV |  | nadezdívka atiky | [14 empty] | VV | 2 | 1 | True | 0 | ROZPOCET
| VV |  | (6,3+6,8+6,3)*0,55*0,15 |  | 1.601 | [12 empty] | VV | 2 | 2 | True | 1 | ROZPOCET
55 | K | 317321411 | Překlad ze ŽB tř. C 25/30 | m3 | 0.8 |  | 0 |  |  | základní |  | 0 | 2.5019 | 2.0015 | 0 | 0 | 4 | K | 2 |  |  |  | ROZPOCET | 0 | 0 | 0 | 0 | 0 | 1 | 0 | 4 | -690962013
| VV |  | dobetonávka překladů | [14 empty] | VV | 2 | 1 | True | 0 | ROZPOCET
| VV |  | 0,5+0,3 |  | 0.8 | [12 empty] | VV | 2 | 2 | True | 1 | ROZPOCET
56 | K | 317351107 | Zřízení bednění překladů v do 4 m | m2 | 10 |  | 0 |  |  | základní |  | 0 | 0.01409 | 0.1409 | 0 | 0 | 4 | K | 2 |  |  |  | ROZPOCET | 0 | 0 | 0 | 0 | 0 | 1 | 0 | 4 | -448478280
| VV |  | dobetonávka překladů | [14 empty] | VV | 2 | 1 | True | 0 | ROZPOCET
| VV |  | 10,0 |  | 10 | [12 empty] | VV | 2 | 2 | True | 1 | ROZPOCET
57 | K | 317351108 | Odstranění bednění překladů v do 4 m | m2 | 10 |  | 0 |  |  | základní |  | 0 | 0 | 0 | 0 | 0 | 4 | K | 2 |  |  |  | ROZPOCET | 0 | 0 | 0 | 0 | 0 | 1 | 0 | 4 | -915812453
| VV |  | 10,0 |  | 10 | [12 empty] | VV | 2 | 2 | True | 1 | ROZPOCET
58 | K | 317351109 | Příplatek k bednění překladů za zřízení i odstranění podpěrné konstrukce v přes 4 do 6 m | m2 | 10 |  | 0 |  |  | základní |  | 0 | 0.00056 | 0.0056 | 0 | 0 | 4 | K | 2 |  |  |  | ROZPOCET | 0 | 0 | 0 | 0 | 0 | 1 | 0 | 4 | 436489256
| VV |  | 10,0 |  | 10 | [12 empty] | VV | 2 | 2 | True | 1 | ROZPOCET
| D | 4 | Vodorovné konstrukce |  |  |  | 0 |  |  |  |  | 0 |  | 20.5659 |  | 0 | 1 | D | 1 |  |  |  | ROZPOCET | [6 empty] | 0
59 | K | 411121125 | Montáž prefabrikovaných ŽB stropů ze stropních panelů š 1200 mm dl přes 3800 do 7000 mm | kus | 5 |  | 0 |  |  | základní |  | 0 | 0.12901 | 0.64505 | 0 | 0 | 4 | K | 2 |  |  |  | ROZPOCET | 0 | 0 | 0 | 0 | 0 | 1 | 0 | 4 | -318004468
| VV |  | 5,0 |  | 5 | [12 empty] | VV | 2 | 2 | True | 1 | ROZPOCET
60 | M | 59346843 | panel stropní předpjatý š 1190mm v 160mm, počet lan 9 + 2 | m | 30 |  | 0 |  |  | základní |  | 0 | 0.31 | 9.3 | 0 | 0 | 8 | M | 2 |  |  |  | ROZPOCET | 0 | 0 | 0 | 0 | 0 | 1 | 0 | 4 | 605344247
| VV |  | 6,0*5 |  | 30 | [12 empty] | VV | 2 | 2 | True | 1 | ROZPOCET
61 | K | 411321515 | Stropy deskové ze ŽB tř. C 20/25 | m3 | 2.693 |  | 0 |  |  | základní |  | 0 | 2.502 | 6.7379 | 0 | 0 | 4 | K | 2 |  |  |  | ROZPOCET | 0 | 0 | 0 | 0 | 0 | 1 | 0 | 4 | -481049784
| VV |  | dobetonávka kolem panelů | [14 empty] | VV | 2 | 1 | True | 0 | ROZPOCET
| VV |  | (6,8+6,3)*2*0,15*0,15 |  | 0.59 | [12 empty] | VV | 2 | 2 | True | 0 | ROZPOCET
| VV |  | stropní deska mezi hlavními příčníky IPE 300 | [14 empty] | VV | 2 | 1 | True | 0 | ROZPOCET
| VV |  | 8,09*0,26 |  | 2.103 | [12 empty] | VV | 2 | 2 | True | 0 | ROZPOCET
| VV |  | Součet |  | 2.693 | [12 empty] | VV | 2 | 4 | True | 1 | ROZPOCET
62 | K | 411351011 | Zřízení bednění stropů deskových tl přes 5 do 25 cm bez podpěrné kce | m2 | 4.65 |  | 0 |  |  | základní |  | 0 | 0.00533 | 0.024785 | 0 | 0 | 4 | K | 2 |  |  |  | ROZPOCET | 0 | 0 | 0 | 0 | 0 | 1 | 0 | 4 | 1892403157
| VV |  | dobetonávka kolem panelů | [14 empty] | VV | 2 | 1 | True | 0 | ROZPOCET
| VV |  | (6,8+6,3)*2*0,15 |  | 3.93 | [12 empty] | VV | 2 | 2 | True | 0 | ROZPOCET
| VV |  | stropní deska mezi hlavními příčníky IPE 300-čelní plochy | [14 empty] | VV | 2 | 1 | True | 0 | ROZPOCET
| VV |  | 2,4*0,3 |  | 0.72 | [12 empty] | VV | 2 | 2 | True | 0 | ROZPOCET
| VV |  | Součet |  | 4.65 | [12 empty] | VV | 2 | 4 | True | 1 | ROZPOCET
63 | K | 411351012 | Odstranění bednění stropů deskových tl přes 5 do 25 cm bez podpěrné kce | m2 | 4.65 |  | 0 |  |  | základní |  | 0 | 0 | 0 | 0 | 0 | 4 | K | 2 |  |  |  | ROZPOCET | 0 | 0 | 0 | 0 | 0 | 1 | 0 | 4 | -99082904
| VV |  | 4,65 |  | 4.65 | [12 empty] | VV | 2 | 2 | True | 1 | ROZPOCET
64 | K | 411354315 | Zřízení podpěrné konstrukce stropů výšky do 4 m tl přes 25 do 35 cm | m2 | 8.5 |  | 0 |  |  | základní |  | 0 | 0.001 | 0.0085 | 0 | 0 | 4 | K | 2 |  |  |  | ROZPOCET | 0 | 0 | 0 | 0 | 0 | 1 | 0 | 4 | 1021605959
| VV |  | stropní deska mezi hlavními příčníky IPE 300 | [14 empty] | VV | 2 | 1 | True | 0 | ROZPOCET
| VV |  | 8,5 |  | 8.5 | [12 empty] | VV | 2 | 2 | True | 1 | ROZPOCET
65 | K | 411354316 | Odstranění podpěrné konstrukce stropů výšky do 4 m tl přes 25 do 35 cm | m2 | 8.5 |  | 0 |  |  | základní |  | 0 | 0 | 0 | 0 | 0 | 4 | K | 2 |  |  |  | ROZPOCET | 0 | 0 | 0 | 0 | 0 | 1 | 0 | 4 | -1545468974
| VV |  | 8,5 |  | 8.5 | [12 empty] | VV | 2 | 2 | True | 1 | ROZPOCET
66 | K | R-411-350.1 | D+M-Bednění stropů ztracené z hraněných trapézových plechů TR 70/200 S320 GD,tl 1,25 mm,nastřelovací hřeby HILTI X -ENP-19 L15 (175 ks),spodní utěsňovací profil pro trap.plech TR.70/200 (32 m) | m2 | 8.09 |  | 0 |  |  | základní |  | 0 | 0.01128 | 0.091255 | 0 | 0 | 4 | K | 2 |  |  |  | ROZPOCET | 0 | 0 | 0 | 0 | 0 | 1 | 0 | 4 | -1739086460
| VV |  | stropní deska mezi hlavními příčníky IPE 300 | [14 empty] | VV | 2 | 1 | True | 0 | ROZPOCET
| VV |  | 1,55+6,54 |  | 8.09 | [12 empty] | VV | 2 | 2 | True | 1 | ROZPOCET
67 | K | 411361821 | Výztuž stropů betonářskou ocelí 10 505 | t | 0.3 |  | 0 |  |  | základní |  | 0 | 1.0555 | 0.31666 | 0 | 0 | 4 | K | 2 |  |  |  | ROZPOCET | 0 | 0 | 0 | 0 | 0 | 1 | 0 | 4 | 1131731491
| VV |  | stropní deska mezi hlavními příčníky IPE 300 | [14 empty] | VV | 2 | 1 | True | 0 | ROZPOCET
| VV |  | 0,3 |  | 0.3 | [12 empty] | VV | 2 | 2 | True | 1 | ROZPOCET
68 | K | 411362118 | Potažení boků a dna kostry stropních trámů pletivem pozinkovaným | m2 | 10.7 |  | 0 |  |  | základní |  | 0 | 0.00155 | 0.016585 | 0 | 0 | 4 | K | 2 |  |  |  | ROZPOCET | 0 | 0 | 0 | 0 | 0 | 1 | 0 | 4 | 740588274
| VV |  | nosníky nad otvory | [14 empty] | VV | 2 | 1 | True | 0 | ROZPOCET
| VV |  | 7,4+3,3 |  | 10.7 | [12 empty] | VV | 2 | 2 | True | 1 | ROZPOCET
69 | K | 413941123 | Osazování ocelových válcovaných nosníků stropů I, IE, U, UE nebo L č. 14 až 22 nebo výšky přes 120 do 220 mm | t | 0.048 |  | 0 |  |  | základní |  | 0 | 0.01709 | 0.00082032 | 0 | 0 | 4 | K | 2 |  |  |  | ROZPOCET | 0 | 0 | 0 | 0 | 0 | 1 | 0 | 4 | 1500390522
| VV |  | stávající AŠ-pod rozvaděč | [14 empty] | VV | 2 | 1 | True | 0 | ROZPOCET
| VV |  | 1,5*2*0,016 |  | 0.048 | [12 empty] | VV | 2 | 2 | True | 1 | ROZPOCET
70 | M | 13010914 | ocel profilová jakost S235JR (11 375) průřez UE 140 | t | 0.048 |  | 0 |  |  | základní |  | 0 | 1 | 0.048 | 0 | 0 | 8 | M | 2 |  |  |  | ROZPOCET | 0 | 0 | 0 | 0 | 0 | 1 | 0 | 4 | 1870143815
| VV |  | 0,048 |  | 0.048 | [12 empty] | VV | 2 | 2 | True | 1 | ROZPOCET
71 | K | 417321515 | Ztužující pásy a věnce ze ŽB tř. C 25/30 | m3 | 1.218 |  | 0 |  |  | základní |  | 0 | 2.502 | 3.0474 | 0 | 0 | 4 | K | 2 |  |  |  | ROZPOCET | 0 | 0 | 0 | 0 | 0 | 1 | 0 | 4 | -658163859
| VV |  | V1 | [14 empty] | VV | 2 | 1 | True | 0 | ROZPOCET
| VV |  | 0,35*0,15*19,6 |  | 1.029 | [12 empty] | VV | 2 | 2 | True | 0 | ROZPOCET
| VV |  | V2 | [14 empty] | VV | 2 | 1 | True | 0 | ROZPOCET
| VV |  | 0,2*0,15*6,3 |  | 0.189 | [12 empty] | VV | 2 | 2 | True | 0 | ROZPOCET
| VV |  | Součet |  | 1.218 | [12 empty] | VV | 2 | 4 | True | 1 | ROZPOCET
72 | K | 417351115 | Zřízení bednění ztužujících věnců | m2 | 9.27 |  | 0 |  |  | základní |  | 0 | 0.01117 | 0.10355 | 0 | 0 | 4 | K | 2 |  |  |  | ROZPOCET | 0 | 0 | 0 | 0 | 0 | 1 | 0 | 4 | 1918894154
| VV |  | V1 | [14 empty] | VV | 2 | 1 | True | 0 | ROZPOCET
| VV |  | (6,8+6,3)*2*0,15 |  | 3.93 | [12 empty] | VV | 2 | 2 | True | 0 | ROZPOCET
| VV |  | (6,0+5,5)*2*0,15 |  | 3.45 | [12 empty] | VV | 2 | 2 | True | 0 | ROZPOCET
| VV |  | V2 | [14 empty] | VV | 2 | 1 | True | 0 | ROZPOCET
| VV |  | 0,15*6,3*2 |  | 1.89 | [12 empty] | VV | 2 | 2 | True | 0 | ROZPOCET
| VV |  | Součet |  | 9.27 | [12 empty] | VV | 2 | 4 | True | 1 | ROZPOCET
73 | K | 417351116 | Odstranění bednění ztužujících věnců | m2 | 9.27 |  | 0 |  |  | základní |  | 0 | 0 | 0 | 0 | 0 | 4 | K | 2 |  |  |  | ROZPOCET | 0 | 0 | 0 | 0 | 0 | 1 | 0 | 4 | 857393374
| VV |  | 9,27 |  | 9.27 | [12 empty] | VV | 2 | 2 | True | 1 | ROZPOCET
74 | K | 417361821 | Výztuž ztužujících pásů a věnců betonářskou ocelí 10 505 | t | 0.214 |  | 0 |  |  | základní |  | 0 | 1.0529 | 0.22532 | 0 | 0 | 4 | K | 2 |  |  |  | ROZPOCET | 0 | 0 | 0 | 0 | 0 | 1 | 0 | 4 | -475979848
| VV |  | 0,173+0,041 |  | 0.214 | [12 empty] | VV | 2 | 2 | True | 1 | ROZPOCET
| D | 61 | Úprava povrchů vnitřních |  |  |  | 0 |  |  |  |  | 0 |  | 2.253 |  | 0 | 1 | D | 1 |  |  |  | ROZPOCET | [6 empty] | 0
75 | K | 611321141 | Vápenocementová omítka štuková dvouvrstvá vnitřních stropů rovných nanášená ručně | m2 | 37.88 |  | 0 |  |  | základní |  | 0 | 0.01838 | 0.69623 | 0 | 0 | 4 | K | 2 |  |  |  | ROZPOCET | 0 | 0 | 0 | 0 | 0 | 1 | 0 | 4 | 850515198
| VV |  | přístavba | [14 empty] | VV | 2 | 1 | True | 0 | ROZPOCET
| VV |  | (6,0*5,5)+(4,6*0,8)+(3,0*0,4) |  | 37.88 | [12 empty] | VV | 2 | 2 | True | 1 | ROZPOCET
76 | K | 612321141 | Vápenocementová omítka štuková dvouvrstvá vnitřních stěn nanášená ručně | m2 | 84.7 |  | 0 |  |  | základní |  | 0 | 0.01838 | 1.5568 | 0 | 0 | 4 | K | 2 |  |  |  | ROZPOCET | 0 | 0 | 0 | 0 | 0 | 1 | 0 | 4 | -816272419
| VV |  | přístavba | [14 empty] | VV | 2 | 1 | True | 0 | ROZPOCET
| VV |  | (6,0+5,5+6,0+1,0+1,3)*4,0 |  | 79.2 | [12 empty] | VV | 2 | 2 | True | 0 | ROZPOCET
| VV |  | 5,5*1,0 |  | 5.5 | [12 empty] | VV | 2 | 2 | True | 0 | ROZPOCET
| VV |  | Součet |  | 84.7 | [12 empty] | VV | 2 | 4 | True | 1 | ROZPOCET
| D | 62 | Úprava povrchů vnějších |  |  |  | 0 |  |  |  |  | 0 |  | 2.774 |  | 0 | 1 | D | 1 |  |  |  | ROZPOCET | [6 empty] | 0
77 | K | 622131121 | Penetrační nátěr vnějších stěn nanášený ručně | m2 | 89.34 |  | 0 |  |  | základní |  | 0 | 0.00026 | 0.023228 | 0 | 0 | 4 | K | 2 |  |  |  | ROZPOCET | 0 | 0 | 0 | 0 | 0 | 1 | 0 | 4 | -614049582
| VV |  | (6,8+6,3+6,8)*4,8 |  | 95.52 | [12 empty] | VV | 2 | 2 | True | 0 | ROZPOCET
| VV |  | -3,0*3,3 |  | -9.9 | [12 empty] | VV | 2 | 2 | True | 0 | ROZPOCET
| VV |  | (3,0+3,3+3,0)*0,4 |  | 3.72 | [12 empty] | VV | 2 | 2 | True | 0 | ROZPOCET
| VV |  | Součet |  | 89.34 | [12 empty] | VV | 2 | 4 | True | 1 | ROZPOCET
78 | K | 622142001 | Sklovláknité pletivo vnějších stěn vtlačené do tmelu | m2 | 89.34 |  | 0 |  |  | základní |  | 0 | 0.00438 | 0.39131 | 0 | 0 | 4 | K | 2 |  |  |  | ROZPOCET | 0 | 0 | 0 | 0 | 0 | 1 | 0 | 4 | -1964661364
| VV |  | (6,8+6,3+6,8)*4,8 |  | 95.52 | [12 empty] | VV | 2 | 2 | True | 0 | ROZPOCET
| VV |  | -3,0*3,3 |  | -9.9 | [12 empty] | VV | 2 | 2 | True | 0 | ROZPOCET
| VV |  | (3,0+3,3+3,0)*0,4 |  | 3.72 | [12 empty] | VV | 2 | 2 | True | 0 | ROZPOCET
| VV |  | Součet |  | 89.34 | [12 empty] | VV | 2 | 4 | True | 1 | ROZPOCET
79 | K | 622143003 | Montáž omítkových plastových nebo pozinkovaných rohových profilů | m | 9.3 |  | 0 |  |  | základní |  | 0 | 0 | 0 | 0 | 0 | 4 | K | 2 |  |  |  | ROZPOCET | 0 | 0 | 0 | 0 | 0 | 1 | 0 | 4 | 230534207
| VV |  | 3,0+3,3+3,0 |  | 9.3 | [12 empty] | VV | 2 | 2 | True | 1 | ROZPOCET
80 | M | 59051470 | profil rohový Al 90° 22x22mm pro suchou výstavbu a pórobeton | m | 9.765 |  | 0 |  |  | základní |  | 0 | 3e-05 | 0.00029295 | 0 | 0 | 8 | M | 2 |  |  |  | ROZPOCET | 0 | 0 | 0 | 0 | 0 | 1 | 0 | 4 | -210839797
| VV |  | 9,3 |  | 9.3 | [12 empty] | VV | 2 | 2 | True | 0 | ROZPOCET
| VV |  | 9,3*1,05 "Přepočtené koeficientem množství |  | 9.765 | [12 empty] | VV | 2 | 2 | True | 1 | ROZPOCET
81 | K | 622143002 | Montáž omítkových plastových nebo pozinkovaných dilatačních profilů | m | 9.2 |  | 0 |  |  | základní |  | 0 | 0 | 0 | 0 | 0 | 4 | K | 2 |  |  |  | ROZPOCET | 0 | 0 | 0 | 0 | 0 | 1 | 0 | 4 | -431012006
| VV |  | 4,6*2 |  | 9.2 | [12 empty] | VV | 2 | 2 | True | 1 | ROZPOCET
82 | M | 55343014 | profil dilatační Pz+PVC pro vnitřní a vnější omítky tl 12mm | m | 9.66 |  | 0 |  |  | základní |  | 0 | 0.0001 | 0.000966 | 0 | 0 | 8 | M | 2 |  |  |  | ROZPOCET | 0 | 0 | 0 | 0 | 0 | 1 | 0 | 4 | 20881871
| VV |  | 9,2 |  | 9.2 | [12 empty] | VV | 2 | 2 | True | 0 | ROZPOCET
| VV |  | 9,2*1,05 "Přepočtené koeficientem množství |  | 9.66 | [12 empty] | VV | 2 | 2 | True | 1 | ROZPOCET
83 | K | 622321121 | Vápenocementová omítka hladká jednovrstvá vnějších stěn nanášená ručně | m2 | 89.34 |  | 0 |  |  | základní |  | 0 | 0.0231 | 2.0638 | 0 | 0 | 4 | K | 2 |  |  |  | ROZPOCET | 0 | 0 | 0 | 0 | 0 | 1 | 0 | 4 | 358463985
| VV |  | (6,8+6,3+6,8)*4,8 |  | 95.52 | [12 empty] | VV | 2 | 2 | True | 0 | ROZPOCET
| VV |  | -3,0*3,3 |  | -9.9 | [12 empty] | VV | 2 | 2 | True | 0 | ROZPOCET
| VV |  | (3,0+3,3+3,0)*0,4 |  | 3.72 | [12 empty] | VV | 2 | 2 | True | 0 | ROZPOCET
| VV |  | Součet |  | 89.34 | [12 empty] | VV | 2 | 4 | True | 1 | ROZPOCET
84 | K | 622381022 | Tenkovrstvá minerální zatíraná (škrábaná) omítka zrnitost 2,0 mm vnějších stěn | m2 | 3.48 |  | 0 |  |  | základní |  | 0 | 0.0032 | 0.011136 | 0 | 0 | 4 | K | 2 |  |  |  | ROZPOCET | 0 | 0 | 0 | 0 | 0 | 1 | 0 | 4 | 484156826
| VV |  | sokl | [14 empty] | VV | 2 | 1 | True | 0 | ROZPOCET
| VV |  | (6,8+3,0+6,8)*0,2 |  | 3.32 | [12 empty] | VV | 2 | 2 | True | 0 | ROZPOCET
| VV |  | 0,4*0,2*2 |  | 0.16 | [12 empty] | VV | 2 | 2 | True | 0 | ROZPOCET
| VV |  | Součet |  | 3.48 | [12 empty] | VV | 2 | 4 | True | 1 | ROZPOCET
85 | K | 622531022 | Tenkovrstvá silikonová zatíraná omítka zrnitost 2,0 mm vnějších stěn | m2 | 85.86 |  | 0 |  |  | základní |  | 0 | 0.0033 | 0.28334 | 0 | 0 | 4 | K | 2 |  |  |  | ROZPOCET | 0 | 0 | 0 | 0 | 0 | 1 | 0 | 4 | 933250795
| VV |  | (6,8+6,3+6,8)*4,8 |  | 95.52 | [12 empty] | VV | 2 | 2 | True | 0 | ROZPOCET
| VV |  | -3,0*3,3 |  | -9.9 | [12 empty] | VV | 2 | 2 | True | 0 | ROZPOCET
| VV |  | (3,0+3,3+3,0)*0,4 |  | 3.72 | [12 empty] | VV | 2 | 2 | True | 0 | ROZPOCET
| VV |  | -sokl | [14 empty] | VV | 2 | 1 | True | 0 | ROZPOCET
| VV |  | -(6,8+3,0+6,8)*0,2 |  | -3.32 | [12 empty] | VV | 2 | 2 | True | 0 | ROZPOCET
| VV |  | -0,4*0,2*2 |  | -0.16 | [12 empty] | VV | 2 | 2 | True | 0 | ROZPOCET
| VV |  | Součet |  | 85.86 | [12 empty] | VV | 2 | 4 | True | 1 | ROZPOCET
86 | K | 629995101 | Očištění vnějších ploch tlakovou vodou | m2 | 89.34 |  | 0 |  |  | základní |  | 0 | 0 | 0 | 0 | 0 | 4 | K | 2 |  |  |  | ROZPOCET | 0 | 0 | 0 | 0 | 0 | 1 | 0 | 4 | 1679807155
| VV |  | (6,8+6,3+6,8)*4,8 |  | 95.52 | [12 empty] | VV | 2 | 2 | True | 0 | ROZPOCET
| VV |  | -3,0*3,3 |  | -9.9 | [12 empty] | VV | 2 | 2 | True | 0 | ROZPOCET
| VV |  | (3,0+3,3+3,0)*0,4 |  | 3.72 | [12 empty] | VV | 2 | 2 | True | 0 | ROZPOCET
| VV |  | Součet |  | 89.34 | [12 empty] | VV | 2 | 4 | True | 1 | ROZPOCET
| D | 63 | Podlahy a podlahové konstrukce |  |  |  | 0 |  |  |  |  | 0 |  | 23.1995 |  | 0 | 1 | D | 1 |  |  |  | ROZPOCET | [6 empty] | 0
87 | K | 631311136 | Mazanina tl přes 120 do 240 mm z betonu prostého bez zvýšených nároků na prostředí tř. C 25/30 | m3 | 4 |  | 0 |  |  | základní |  | 0 | 2.5019 | 10.0075 | 0 | 0 | 4 | K | 2 |  |  |  | ROZPOCET | 0 | 0 | 0 | 0 | 0 | 1 | 0 | 4 | 233885356
| VV |  | podlaha přístavby | [14 empty] | VV | 2 | 1 | True | 0 | ROZPOCET
| VV |  | 20,0*0,2 |  | 4 | [12 empty] | VV | 2 | 2 | True | 1 | ROZPOCET
88 | K | 631319175 | Příplatek k mazanině tl přes 120 do 240 mm za stržení povrchu spodní vrstvy před vložením výztuže | m3 | 4 |  | 0 |  |  | základní |  | 0 | 0 | 0 | 0 | 0 | 4 | K | 2 |  |  |  | ROZPOCET | 0 | 0 | 0 | 0 | 0 | 1 | 0 | 4 | -501134453
| VV |  | 4,0 |  | 4 | [12 empty] | VV | 2 | 2 | True | 1 | ROZPOCET
89 | K | 631362021 | Výztuž mazanin svařovanými sítěmi Kari | t | 0.48 |  | 0 |  |  | základní |  | 0 | 1.0628 | 0.51013 | 0 | 0 | 4 | K | 2 |  |  |  | ROZPOCET | 0 | 0 | 0 | 0 | 0 | 1 | 0 | 4 | -442011393
| VV |  | 0,48 |  | 0.48 | [12 empty] | VV | 2 | 2 | True | 1 | ROZPOCET
90 | K | 631342132 | Mazanina tl přes 120 do 240 mm z betonu lehkého tepelně-izolačního polystyrenového 500 kg/m3 | m3 | 4.5 |  | 0 |  |  | základní |  | 0 | 0.515 | 2.3175 | 0 | 0 | 4 | K | 2 |  |  |  | ROZPOCET | 0 | 0 | 0 | 0 | 0 | 1 | 0 | 4 | -1717873529
| VV |  | skladba K | [14 empty] | VV | 2 | 1 | True | 0 | ROZPOCET
| VV |  | 50,0*0,09 |  | 4.5 | [12 empty] | VV | 2 | 2 | True | 1 | ROZPOCET
91 | K | 632451456 | Potěr pískocementový tl přes 40 do 50 mm tř. C 25 běžný | m2 | 28 |  | 0 |  |  | základní |  | 0 | 0.1117 | 3.1276 | 0 | 0 | 4 | K | 2 |  |  |  | ROZPOCET | 0 | 0 | 0 | 0 | 0 | 1 | 0 | 4 | 592840590
| VV |  | podlaha přístavby | [14 empty] | VV | 2 | 1 | True | 0 | ROZPOCET
| VV |  | 20,0 |  | 20 | [12 empty] | VV | 2 | 2 | True | 0 | ROZPOCET
| VV |  | doplnění po bourání-vstup do stávající AŠ | [14 empty] | VV | 2 | 1 | True | 0 | ROZPOCET
| VV |  | 6,0 |  | 6 | [12 empty] | VV | 2 | 2 | True | 0 | ROZPOCET
| VV |  | suterén-po vybourání bloků | [14 empty] | VV | 2 | 1 | True | 0 | ROZPOCET
| VV |  | 2,0 |  | 2 | [12 empty] | VV | 2 | 2 | True | 0 | ROZPOCET
| VV |  | Součet |  | 28 | [12 empty] | VV | 2 | 4 | True | 1 | ROZPOCET
92 | K | 632902211 | Příprava zatvrdlého povrchu betonových mazanin pro cementový potěr cementovým mlékem s přísadou | m2 | 48.9 |  | 0 |  |  | základní |  | 0 | 0.0041 | 0.20049 | 0 | 0 | 4 | K | 2 |  |  |  | ROZPOCET | 0 | 0 | 0 | 0 | 0 | 1 | 0 | 4 | -306348695
| VV |  | doplnění po bourání-vstup do stávající AŠ | [14 empty] | VV | 2 | 1 | True | 0 | ROZPOCET
| VV |  | 6,0 |  | 6 | [12 empty] | VV | 2 | 2 | True | 0 | ROZPOCET
| VV |  | suterén stávající AŠ | [14 empty] | VV | 2 | 1 | True | 0 | ROZPOCET
| VV |  | 18,9 |  | 18.9 | [12 empty] | VV | 2 | 2 | True | 0 | ROZPOCET
| VV |  | nová AŠ -suterén | [14 empty] | VV | 2 | 1 | True | 0 | ROZPOCET
| VV |  | 6,0*4,0 |  | 24 | [12 empty] | VV | 2 | 2 | True | 0 | ROZPOCET
| VV |  | Součet |  | 48.9 | [12 empty] | VV | 2 | 4 | True | 1 | ROZPOCET
93 | K | 632451416 | Potěr pískocementový tl do 10 mm tř. C 25 běžný | m2 | 42.9 |  | 0 |  |  | základní |  | 0 | 0.02234 | 0.95839 | 0 | 0 | 4 | K | 2 |  |  |  | ROZPOCET | 0 | 0 | 0 | 0 | 0 | 1 | 0 | 4 | 1468764526
| VV |  | suterén stávající AŠ | [14 empty] | VV | 2 | 1 | True | 0 | ROZPOCET
| VV |  | 18,9 |  | 18.9 | [12 empty] | VV | 2 | 2 | True | 0 | ROZPOCET
| VV |  | nová AŠ -suterén | [14 empty] | VV | 2 | 1 | True | 0 | ROZPOCET
| VV |  | 6,0*4,0 |  | 24 | [12 empty] | VV | 2 | 2 | True | 0 | ROZPOCET
| VV |  | Součet |  | 42.9 | [12 empty] | VV | 2 | 4 | True | 1 | ROZPOCET
94 | K | 632451436 | Potěr pískocementový tl přes 20 do 30 mm tř. C 25 běžný | m2 | 0.9 |  | 0 |  |  | základní |  | 0 | 0.06702 | 0.060318 | 0 | 0 | 4 | K | 2 |  |  |  | ROZPOCET | 0 | 0 | 0 | 0 | 0 | 1 | 0 | 4 | -1977614225
| VV |  | podlití roznášecích ocel.desek pod překlady a nosníky ve vybouraných otvorech | [14 empty] | VV | 2 | 1 | True | 0 | ROZPOCET
| VV |  | 0,9 |  | 0.9 | [12 empty] | VV | 2 | 2 | True | 1 | ROZPOCET
95 | K | 637111112 | Okapový chodník ze štěrkopísku tl 150 mm s udusáním | m2 | 11 |  | 0 |  |  | základní |  | 0 | 0.2756 | 3.0316 | 0 | 0 | 4 | K | 2 |  |  |  | ROZPOCET | 0 | 0 | 0 | 0 | 0 | 1 | 0 | 4 | -82570405
| VV |  | 11,0 |  | 11 | [12 empty] | VV | 2 | 2 | True | 1 | ROZPOCET
96 | K | 637211111 | Okapový chodník z betonových dlaždic tl 40 mm na MC 10 | m2 | 11 |  | 0 |  |  | základní |  | 0 | 0.27145 | 2.986 | 0 | 0 | 4 | K | 2 |  |  |  | ROZPOCET | 0 | 0 | 0 | 0 | 0 | 1 | 0 | 4 | -1485134209
| VV |  | 11,0 |  | 11 | [12 empty] | VV | 2 | 2 | True | 1 | ROZPOCET
| D | 9 | Ostatní konstrukce a práce, bourání |  |  |  | 0 |  |  |  |  | 0 |  | 0.3774 |  | 0.588 | 1 | D | 1 |  |  |  | ROZPOCET | [6 empty] | 0
97 | K | 952901221 | Vyčištění budov průmyslových objektů při jakékoliv výšce podlaží | m2 | 137.16 |  | 0 |  |  | základní |  | 0 | 3e-05 | 0.0041148 | 0 | 0 | 4 | K | 2 |  |  |  | ROZPOCET | 0 | 0 | 0 | 0 | 0 | 1 | 0 | 4 | 1682964059
| VV |  | 6,6*3,9*2 |  | 51.48 | [12 empty] | VV | 2 | 2 | True | 0 | ROZPOCET
| VV |  | 6,8*6,3*2 |  | 85.68 | [12 empty] | VV | 2 | 2 | True | 0 | ROZPOCET
| VV |  | Součet |  | 137.16 | [12 empty] | VV | 2 | 4 | True | 1 | ROZPOCET
98 | K | 953312122 | Vložky do svislých dilatačních spár z extrudovaných polystyrénových desek tl. přes 10 do 20 mm | m2 | 0.925 |  | 0 |  |  | základní |  | 0 | 0.00063 | 0.00058275 | 0 | 0 | 4 | K | 2 |  |  |  | ROZPOCET | 0 | 0 | 0 | 0 | 0 | 1 | 0 | 4 | 1654610784
| VV |  | dilat.spára š.20 mm kolem přečnívající části stropu se | [14 empty] | VV | 2 | 1 | True | 0 | ROZPOCET
| VV |  | 3,7*0,25 |  | 0.925 | [12 empty] | VV | 2 | 2 | True | 1 | ROZPOCET
99 | K | 953942121 | Osazování ochranných úhelníků | kus | 4 |  | 0 |  |  | základní |  | 0 | 0.00468 | 0.01872 | 0 | 0 | 4 | K | 2 |  |  |  | ROZPOCET | 0 | 0 | 0 | 0 | 0 | 1 | 0 | 4 | 431034571
| VV |  | L 50/50/5,dl.900 mm-nad větrací otvory | [14 empty] | VV | 2 | 1 | True | 0 | ROZPOCET
| VV |  | 4,0 |  | 4 | [12 empty] | VV | 2 | 2 | True | 1 | ROZPOCET
100 | M | 130R-100.1 | úhelník ocelový rovnostranný jakost 11 375 50x50x5mm,dl.900 mm | kus | 4 |  | 0 |  |  | základní |  | 0 | 0.0038 | 0.0152 | 0 | 0 | 8 | M | 2 |  |  |  | ROZPOCET | 0 | 0 | 0 | 0 | 0 | 1 | 0 | 4 | -31580440
| VV |  | 4,0 |  | 4 | [12 empty] | VV | 2 | 2 | True | 1 | ROZPOCET
101 | K | 985121122 | Tryskání degradovaného betonu stěn a rubu kleneb vodou pod tlakem přes 300 do 1250 barů | m2 | 8.4 |  | 0 |  |  | základní |  | 0 | 0 | 0 | 0.07 | 0.588 | 4 | K | 2 |  |  |  | ROZPOCET | 0 | 0 | 0 | 0 | 0 | 1 | 0 | 4 | 614809403
| VV |  | nadbetonávka stěn stávající AŠ-pracovní spára | [14 empty] | VV | 2 | 1 | True | 0 | ROZPOCET
| VV |  | (6,75*2*0,4)+(0,75*4) |  | 8.4 | [12 empty] | VV | 2 | 2 | True | 1 | ROZPOCET
102 | K | R-953-311.1 | Vložky svislé do dilatačních spár z desek na bázi dřeva včetně dodání a osazení, v jakémkoliv zdivu izolační dřevocementové tl.10 mm | m2 | 1.3 |  | 0 |  |  | základní |  | 0 | 0.01265 | 0.016445 | 0 | 0 | 4 | K | 2 |  |  |  | ROZPOCET | 0 | 0 | 0 | 0 | 0 | 1 | 0 | 4 | -1402896810
| VV |  | OSB deska vodorovně pod oplechování u okapu | [14 empty] | VV | 2 | 1 | True | 0 | ROZPOCET
| VV |  | 0,2*6,5 |  | 1.3 | [12 empty] | VV | 2 | 2 | True | 1 | ROZPOCET
103 | K | 953311121 | Vložky do svislých dilatačních spár z izolačních dřevocementových desek tl 25 mm | m2 | 1.3 |  | 0 |  |  | základní |  | 0 | 0.01265 | 0.016445 | 0 | 0 | 4 | K | 2 |  |  |  | ROZPOCET | 0 | 0 | 0 | 0 | 0 | 1 | 0 | 4 | -660642205
| VV |  | OSB deska vodorovně pod oplechování u okapu | [14 empty] | VV | 2 | 1 | True | 0 | ROZPOCET
| VV |  | 0,2*6,5 |  | 1.3 | [12 empty] | VV | 2 | 2 | True | 1 | ROZPOCET
104 | K | 953311125 | Vložky do svislých dilatačních spár z izolačních dřevocementových desek tl 50 mm | m2 | 4.875 |  | 0 |  |  | základní |  | 0 | 0.02106 | 0.10267 | 0 | 0 | 4 | K | 2 |  |  |  | ROZPOCET | 0 | 0 | 0 | 0 | 0 | 1 | 0 | 4 | 501639864
| VV |  | LIGNOPOR | [14 empty] | VV | 2 | 1 | True | 0 | ROZPOCET
| VV |  | věnec V1 | [14 empty] | VV | 2 | 1 | True | 0 | ROZPOCET
| VV |  | (6,8+6,3)*2*0,15 |  | 3.93 | [12 empty] | VV | 2 | 2 | True | 0 | ROZPOCET
| VV |  | V2 | [14 empty] | VV | 2 | 1 | True | 0 | ROZPOCET
| VV |  | 0,15*6,3 |  | 0.945 | [12 empty] | VV | 2 | 2 | True | 0 | ROZPOCET
| VV |  | Součet |  | 4.875 | [12 empty] | VV | 2 | 4 | True | 1 | ROZPOCET
105 | K | 953943111 | Osazování výrobků do 1 kg/kus do vysekaných kapes zdiva | kus | 4 |  | 0 |  |  | základní |  | 0 | 0.0117 | 0.0468 | 0 | 0 | 4 | K | 2 |  |  |  | ROZPOCET | 0 | 0 | 0 | 0 | 0 | 1 | 0 | 4 | -636483100
| VV |  | průvětrníky | [14 empty] | VV | 2 | 1 | True | 0 | ROZPOCET
| VV |  | 2+2 |  | 4 | [12 empty] | VV | 2 | 2 | True | 1 | ROZPOCET
106 | M | 553R-442.1 | průvětrník mřížkový se sítí 30x30cm -nerezové provedení | kus | 2 |  | 0 |  |  | základní |  | 0 | 0.00164 | 0.00328 | 0 | 0 | 8 | M | 2 |  |  |  | ROZPOCET | 0 | 0 | 0 | 0 | 0 | 1 | 0 | 4 | 2019298325
| VV |  | 2,0 |  | 2 | [12 empty] | VV | 2 | 2 | True | 1 | ROZPOCET
107 | M | 553R-442.2 | průvětrník mřížkový se sítí 60x30cm -nerezové provedení | kus | 2 |  | 0 |  |  | základní |  | 0 | 0.00164 | 0.00328 | 0 | 0 | 8 | M | 2 |  |  |  | ROZPOCET | 0 | 0 | 0 | 0 | 0 | 1 | 0 | 4 | -1108990338
| VV |  | 2,0 |  | 2 | [12 empty] | VV | 2 | 2 | True | 1 | ROZPOCET
108 | M | 553R-414.1 | průvětrník mřížový s klapkami 30x30cm-provedení nerez | kus | 2 |  | 0 |  |  | základní |  | 0 | 0.0026 | 0.0052 | 0 | 0 | 8 | M | 2 |  |  |  | ROZPOCET | 0 | 0 | 0 | 0 | 0 | 1 | 0 | 4 | -1193614709
| VV |  | 2,0 |  | 2 | [12 empty] | VV | 2 | 2 | True | 1 | ROZPOCET
109 | M | 553R-414.2 | průvětrník mřížový s klapkami 60x30cm-provedení nerez | kus | 2 |  | 0 |  |  | základní |  | 0 | 0.0026 | 0.0052 | 0 | 0 | 8 | M | 2 |  |  |  | ROZPOCET | 0 | 0 | 0 | 0 | 0 | 1 | 0 | 4 | -1081544108
| VV |  | 2,0 |  | 2 | [12 empty] | VV | 2 | 2 | True | 1 | ROZPOCET
110 | K | R-953-960.2 | Kotvy chemickým tmelem HILTI HIT-RE 500-V3 hl 300 mm do betonu, ŽB nebo kamene s vyvrtáním otvoru pr.16 mm,dl.300 mm,dvoukomponentní hmota na bázi epoxid.pryskyřice pro dodat.vlepování výztuží do betonu s trhlinami i bez trhlin | kus | 292 |  | 0 |  |  | základní |  | 0 | 0.00038 | 0.11096 | 0 | 0 | 4 | K | 2 |  |  |  | ROZPOCET | 0 | 0 | 0 | 0 | 0 | 1 | 0 | 4 | 788728150
| VV |  | nadbetonávka stěn stávající AŠ | [14 empty] | VV | 2 | 1 | True | 0 | ROZPOCET
| VV |  | 292,0 |  | 292 | [12 empty] | VV | 2 | 2 | True | 1 | ROZPOCET
111 | K | R-953-960.3 | Kotvy chemickým tmelem HILTI HIT-RE 500-V3 hl 350 mm do betonu, ŽB nebo kamene s vyvrtáním otvoru pr.16 mm,dl.350 mm,dvoukomponentní hmota na bázi epoxid.pryskyřice pro dodat.vlepování výztuží do betonu s trhlinami i bez trhlin | kus | 16 |  | 0 |  |  | základní |  | 0 | 0.00038 | 0.00608 | 0 | 0 | 4 | K | 2 |  |  |  | ROZPOCET | 0 | 0 | 0 | 0 | 0 | 1 | 0 | 4 | 1911368577
| VV |  | nový zákl.pás pod rozšířením AŠ | [14 empty] | VV | 2 | 1 | True | 0 | ROZPOCET
| VV |  | 2*8 |  | 16 | [12 empty] | VV | 2 | 2 | True | 1 | ROZPOCET
112 | K | R-953-960.4 | Kotvy chemickým tmelem HILTI HIT-RE 500-V3 hl 200 mm D=10 mm, do betonu, ŽB nebo kamene s vyvrtáním otvoru pr.14mm,dl.200 mm,dvoukomponentní hmota na bázi epoxid.pryskyřice pro dodat.vlepování výztuží do betonu s trhlinami i bez trhlin | kus | 54 |  | 0 |  |  | základní |  | 0 | 0.00038 | 0.02052 | 0 | 0 | 4 | K | 2 |  |  |  | ROZPOCET | 0 | 0 | 0 | 0 | 0 | 1 | 0 | 4 | -989634932
| VV |  | ŽB deska mezi hlavními příčníky IPE 300 | [14 empty] | VV | 2 | 1 | True | 0 | ROZPOCET
| VV |  | 54,0 |  | 54 | [12 empty] | VV | 2 | 2 | True | 1 | ROZPOCET
113 | K | R-953-960.5 | Kotevní šrouby HILTI HIT-V M16x 200 mm do betonu, ŽB nebo kamene s vyvrtáním otvoru pr.18mm,dl.150 mm,lepící hmota HILTI HIT-RE 500 V3 | kus | 5 |  | 0 |  |  | základní |  | 0 | 0.00038 | 0.0019 | 0 | 0 | 4 | K | 2 |  |  |  | ROZPOCET | 0 | 0 | 0 | 0 | 0 | 1 | 0 | 4 | -155535665
| VV |  | nová ocel.konstr.stropu I.nadzemního podlaží | [14 empty] | VV | 2 | 1 | True | 0 | ROZPOCET
| VV |  | 5,0 |  | 5 | [12 empty] | VV | 2 | 2 | True | 1 | ROZPOCET
| D | 93 | Různé dokončovací konstrukce a práce inženýrských staveb |  |  |  | 0 |  |  |  |  | 0 |  | 2.0336 |  | 0 | 1 | D | 1 |  |  |  | ROZPOCET | [6 empty] | 0
114 | K | 936311112 | Zabetonování potrubí ve vynechaných otvorech z betonu se zvýšenými nároky C 25/30 pl otvoru přes 0,25 do 2,0 m2 | m3 | 0.783 |  | 0 |  |  | základní |  | 0 | 2.5966 | 2.0332 | 0 | 0 | 4 | K | 2 |  |  |  | ROZPOCET | 0 | 0 | 0 | 0 | 0 | 1 | 0 | 4 | -1605101008
| VV |  | otvor 1200 x 1200 mm ve stěnách AK v suterénu | [14 empty] | VV | 2 | 1 | True | 0 | ROZPOCET
| VV |  | potrubí DN 600 | [14 empty] | VV | 2 | 1 | True | 0 | ROZPOCET
| VV |  | (1,2*1,2*0,7)-(0,32*0,32*3,14*0,7) |  | 0.783 | [12 empty] | VV | 2 | 2 | True | 1 | ROZPOCET
115 | K | R-931-991 | Zaplnění otvoru kolem ventilátoru montážní pěnou před omítnutím | kus | 1 |  | 0 |  |  | základní |  | 0 | 0 | 0 | 0 | 0 | 4 | K | 2 |  |  |  | ROZPOCET | 0 | 0 | 0 | 0 | 0 | 1 | 0 | 4 | -277990252
| VV |  | 1,0 |  | 1 | [12 empty] | VV | 2 | 2 | True | 1 | ROZPOCET
116 | K | R-931-990.1 | Těsnění dilatační spáry konstrukce spárovým profilem průřezu 50 mm a trvale pružným tmelem | m | 9.2 |  | 0 |  |  | základní |  | 0 | 3e-05 | 0.000276 | 0 | 0 | 4 | K | 2 |  |  |  | ROZPOCET | 0 | 0 | 0 | 0 | 0 | 1 | 0 | 4 | -1148832036
| VV |  | 9,2 |  | 9.2 | [12 empty] | VV | 2 | 2 | True | 1 | ROZPOCET
117 | K | R-931-991.2 | Těsnění dilatační spáry konstrukce kruhovým profilem z polyetylénové pěny průřezu 25 mm a trvale pružným tmelem SIKAFLEX-PRO 3WF,hl.15 mm | m | 3.7 |  | 0 |  |  | základní |  | 0 | 3e-05 | 0.000111 | 0 | 0 | 4 | K | 2 |  |  |  | ROZPOCET | 0 | 0 | 0 | 0 | 0 | 1 | 0 | 4 | 593157601
| VV |  | dilat.spára š.20 mm kolem přečnívající části stropu se | [14 empty] | VV | 2 | 1 | True | 0 | ROZPOCET
| VV |  | základem generátoru | [14 empty] | VV | 2 | 1 | True | 0 | ROZPOCET
| VV |  | 3,7 |  | 3.7 | [12 empty] | VV | 2 | 2 | True | 1 | ROZPOCET
| D | 94 | Lešení a stavební výtahy |  |  |  | 0 |  |  |  |  | 0 |  | 0.012301 |  | 0 | 1 | D | 1 |  |  |  | ROZPOCET | [6 empty] | 0
118 | K | 941211111 | Montáž lešení řadového rámového lehkého zatížení do 200 kg/m2 š od 0,6 do 0,9 m v do 10 m | m2 | 66.92 |  | 0 |  |  | základní |  | 0 | 0 | 0 | 0 | 0 | 4 | K | 2 |  |  |  | ROZPOCET | 0 | 0 | 0 | 0 | 0 | 1 | 0 | 4 | 1059502967
| VV |  | pro fasádu | [14 empty] | VV | 2 | 1 | True | 0 | ROZPOCET
| VV |  | (7,8+8,3+7,8)*2,8 |  | 66.92 | [12 empty] | VV | 2 | 2 | True | 1 | ROZPOCET
119 | K | 941211211 | Příplatek k lešení řadovému rámovému lehkému do 200 kg/m2 š od 0,6 do 0,9 m v do 10 m za každý den použití | m2 | 1405.32 |  | 0 |  |  | základní |  | 0 | 0 | 0 | 0 | 0 | 4 | K | 2 |  |  |  | ROZPOCET | 0 | 0 | 0 | 0 | 0 | 1 | 0 | 4 | -1749330352
| VV |  | 66,92*21 |  | 1405.32 | [12 empty] | VV | 2 | 2 | True | 1 | ROZPOCET
120 | K | 941211811 | Demontáž lešení řadového rámového lehkého zatížení do 200 kg/m2 š od 0,6 do 0,9 m v do 10 m | m2 | 66.92 |  | 0 |  |  | základní |  | 0 | 0 | 0 | 0 | 0 | 4 | K | 2 |  |  |  | ROZPOCET | 0 | 0 | 0 | 0 | 0 | 1 | 0 | 4 | 945704272
| VV |  | 66,92 |  | 66.92 | [12 empty] | VV | 2 | 2 | True | 1 | ROZPOCET
121 | K | 941221111 | Montáž lešení řadového rámového těžkého zatížení do 300 kg/m2 š od 0,9 do 1,2 m v do 10 m | m2 | 68 |  | 0 |  |  | základní |  | 0 | 0 | 0 | 0 | 0 | 4 | K | 2 |  |  |  | ROZPOCET | 0 | 0 | 0 | 0 | 0 | 1 | 0 | 4 | 219909239
| VV |  | pro nosník zvedacího zařízení | [14 empty] | VV | 2 | 1 | True | 0 | ROZPOCET
| VV |  | 34,0*2,0 |  | 68 | [12 empty] | VV | 2 | 2 | True | 1 | ROZPOCET
122 | K | 941221211 | Příplatek k lešení řadovému rámovému těžkému do 300 kg/m2 š od 0,9 1,2 m v do 10 m za každý den použití | m2 | 340 |  | 0 |  |  | základní |  | 0 | 0 | 0 | 0 | 0 | 4 | K | 2 |  |  |  | ROZPOCET | 0 | 0 | 0 | 0 | 0 | 1 | 0 | 4 | 550601162
| VV |  | 68,0*5 |  | 340 | [12 empty] | VV | 2 | 2 | True | 1 | ROZPOCET
123 | K | 941221811 | Demontáž lešení řadového rámového těžkého zatížení do 300 kg/m2 š od 0,9 do 1,2 m v do 10 m | m2 | 68 |  | 0 |  |  | základní |  | 0 | 0 | 0 | 0 | 0 | 4 | K | 2 |  |  |  | ROZPOCET | 0 | 0 | 0 | 0 | 0 | 1 | 0 | 4 | 1462281428
| VV |  | 68,0 |  | 68 | [12 empty] | VV | 2 | 2 | True | 1 | ROZPOCET
124 | K | 949101111 | Lešení pomocné pro objekty pozemních staveb s lešeňovou podlahou v do 1,9 m zatížení do 150 kg/m2 | m2 | 94.62 |  | 0 |  |  | základní |  | 0 | 0.00013 | 0.012301 | 0 | 0 | 4 | K | 2 |  |  |  | ROZPOCET | 0 | 0 | 0 | 0 | 0 | 1 | 0 | 4 | 1154650083
| VV |  | suterén | [14 empty] | VV | 2 | 1 | True | 0 | ROZPOCET
| VV |  | (3,3*5,7)+(6,0*4,0) |  | 42.81 | [12 empty] | VV | 2 | 2 | True | 0 | ROZPOCET
| VV |  | přízemí | [14 empty] | VV | 2 | 1 | True | 0 | ROZPOCET
| VV |  | (3,3*5,7)+(6,0*5,5) |  | 51.81 | [12 empty] | VV | 2 | 2 | True | 0 | ROZPOCET
| VV |  | Součet |  | 94.62 | [12 empty] | VV | 2 | 4 | True | 1 | ROZPOCET
| D | 95 | Různé dokončovací konstrukce a práce pozemních staveb |  |  |  | 0 |  |  |  |  | 0 |  | 0.22682 |  | 0 | 1 | D | 1 |  |  |  | ROZPOCET | [6 empty] | 0
125 | K | 953312115 | Vložky do svislých dilatačních spár z fasádních polystyrénových desek tl. přes 30 do 50 mm | m2 | 36.96 |  | 0 |  |  | základní |  | 0 | 0.00121 | 0.044722 | 0 | 0 | 4 | K | 2 |  |  |  | ROZPOCET | 0 | 0 | 0 | 0 | 0 | 1 | 0 | 4 | 2045148738
| VV |  | mezi stávající část a přístavbu | [14 empty] | VV | 2 | 1 | True | 0 | ROZPOCET
| VV |  | 6,3*5,7 |  | 35.91 | [12 empty] | VV | 2 | 2 | True | 0 | ROZPOCET
| VV |  | obetonování u okapu | [14 empty] | VV | 2 | 1 | True | 0 | ROZPOCET
| VV |  | 7*0,15 |  | 1.05 | [12 empty] | VV | 2 | 2 | True | 0 | ROZPOCET
| VV |  | Součet |  | 36.96 | [12 empty] | VV | 2 | 4 | True | 1 | ROZPOCET
126 | K | 953334121 | Bobtnavý pásek do pracovních spar betonových kcí bentonitový 20 x 25 mm | m | 27 |  | 0 |  |  | základní |  | 0 | 0.00137 | 0.03699 | 0 | 0 | 4 | K | 2 |  |  |  | ROZPOCET | 0 | 0 | 0 | 0 | 0 | 1 | 0 | 4 | -64341869
| VV |  | nadbetonování | [14 empty] | VV | 2 | 1 | True | 0 | ROZPOCET
| VV |  | 27,0 |  | 27 | [12 empty] | VV | 2 | 2 | True | 1 | ROZPOCET
127 | K | R-953-333.1 | Bobtnavý pásek na potrubí bentonitový 20 x 25 mm,vč.montáže | m | 4.352 |  | 0 |  |  | základní |  | 0 | 0.00137 | 0.0059622 | 0 | 0 | 4 | K | 2 |  |  |  | ROZPOCET | 0 | 0 | 0 | 0 | 0 | 1 | 0 | 4 | 1881720010
| VV |  | otvor 1200 x 1200 mm ve stěnách AK v suterénu | [14 empty] | VV | 2 | 1 | True | 0 | ROZPOCET
| VV |  | potrubí DN 600 | [14 empty] | VV | 2 | 1 | True | 0 | ROZPOCET
| VV |  | 0,63*3,14*1,1*2 |  | 4.352 | [12 empty] | VV | 2 | 2 | True | 1 | ROZPOCET
128 | K | R-953-334.1 | Bobtnavý pásek do pracovních spar betonových konstrukcí bentonitový, rozměru 20 x 25 mm s upevňovací mřížkou,vč.montáže | m | 10.56 |  | 0 |  |  | základní |  | 0 | 0.00137 | 0.014467 | 0 | 0 | 4 | K | 2 |  |  |  | ROZPOCET | 0 | 0 | 0 | 0 | 0 | 1 | 0 | 4 | -320095045
| VV |  | otvor 1200 x 1200 mm ve stěnách AK v suterénu | [14 empty] | VV | 2 | 1 | True | 0 | ROZPOCET
| VV |  | (1,2+1,2)*2*2*1,1 |  | 10.56 | [12 empty] | VV | 2 | 2 | True | 1 | ROZPOCET
129 | K | R-953-901.1 | Zakrytí strojnětechnologických zařízení po dobu stavebních prací-plachta vyztužená tkaninou,vč.odstranění | m2 | 150 |  | 0 |  |  | základní |  | 0 | 0 | 0 | 0 | 0 | 4 | K | 2 |  |  |  | ROZPOCET | 0 | 0 | 0 | 0 | 0 | 1 | 0 | 4 | -1681476516
| VV |  | 150,0 |  | 150 | [12 empty] | VV | 2 | 2 | True | 1 | ROZPOCET
130 | K | R-953-901.2 | Zakrytí strojnětechnologických zařízení po dobu stavebních prací-dřevěné trámky a prkna na dočasné konstrukce,vč.odstranění | m3 | 10 |  | 0 |  |  | základní |  | 0 | 0 | 0 | 0 | 0 | 4 | K | 2 |  |  |  | ROZPOCET | 0 | 0 | 0 | 0 | 0 | 1 | 0 | 4 | 2090303826
| VV |  | 10,0 |  | 10 | [12 empty] | VV | 2 | 2 | True | 1 | ROZPOCET
131 | K | R-953-901.3 | Pomocné práce zednické | hod | 200 |  | 0 |  |  | základní |  | 0 | 0 | 0 | 0 | 0 | 4 | K | 2 |  |  |  | ROZPOCET | 0 | 0 | 0 | 0 | 0 | 1 | 0 | 4 | 1728897283
| VV |  | 200,0 |  | 200 | [12 empty] | VV | 2 | 2 | True | 1 | ROZPOCET
132 | K | R-953-901.4 | Pomocné práce montážní | hod | 150 |  | 0 |  |  | základní |  | 0 | 0 | 0 | 0 | 0 | 4 | K | 2 |  |  |  | ROZPOCET | 0 | 0 | 0 | 0 | 0 | 1 | 0 | 4 | -708649773
| VV |  | 150,0 |  | 150 | [12 empty] | VV | 2 | 2 | True | 1 | ROZPOCET
133 | K | R-953-901.6 | Pomocné práce betonářské | hod | 100 |  | 0 |  |  | základní |  | 0 | 0 | 0 | 0 | 0 | 4 | K | 2 |  |  |  | ROZPOCET | 0 | 0 | 0 | 0 | 0 | 1 | 0 | 4 | -1821830487
| VV |  | 100,0 |  | 100 | [12 empty] | VV | 2 | 2 | True | 1 | ROZPOCET
134 | K | R-953-902.1 | Provizorní konstr.pro podepření a statické zajištění stav.konstr.po dobu oprav-dřevěné trámky a prkna,vč.odstranění | m3 | 5 |  | 0 |  |  | základní |  | 0 | 0 | 0 | 0 | 0 | 4 | K | 2 |  |  |  | ROZPOCET | 0 | 0 | 0 | 0 | 0 | 1 | 0 | 4 | -2068398379
| VV |  | 5,0 |  | 5 | [12 empty] | VV | 2 | 2 | True | 1 | ROZPOCET
135 | K | R-985-320.1 | Krystalizační nátěr betonu XYPEX CONCENTRATE | m2 | 107.48 |  | 0 |  |  | základní |  | 0 | 0.00116 | 0.12468 | 0 | 0 | 4 | K | 2 |  |  |  | ROZPOCET | 0 | 0 | 0 | 0 | 0 | 1 | 0 | 4 | -71294690
| VV |  | AŠ nová-suterén,stěny,podlaha | [14 empty] | VV | 2 | 1 | True | 0 | ROZPOCET
| VV |  | (6,0+4,0)*2*3,65 |  | 73 | [12 empty] | VV | 2 | 2 | True | 0 | ROZPOCET
| VV |  | 6,0*4,0 |  | 24 | [12 empty] | VV | 2 | 2 | True | 0 | ROZPOCET
| VV |  | Mezisoučet |  | 97 | [12 empty] | VV | 2 | 3 | True | 0 | ROZPOCET
| VV |  | pracovní spára nadbetonávky | [14 empty] | VV | 2 | 1 | True | 0 | ROZPOCET
| VV |  | (6,8+6,3)*2*0,4 |  | 10.48 | [12 empty] | VV | 2 | 2 | True | 0 | ROZPOCET
| VV |  | Součet |  | 107.48 | [12 empty] | VV | 2 | 4 | True | 1 | ROZPOCET
| D | 96 | Bourání konstrukcí |  |  |  | 0 |  |  |  |  | 0 |  | 0.085774 |  | 74.1995 | 1 | D | 1 |  |  |  | ROZPOCET | [6 empty] | 0
136 | K | 962032231 | Bourání zdiva z cihel pálených nebo vápenopískových na MV nebo MVC přes 1 m3 | m3 | 5.594 |  | 0 |  |  | základní |  | 0 | 0 | 0 | 1.8 | 10.0692 | 4 | K | 2 |  |  |  | ROZPOCET | 0 | 0 | 0 | 0 | 0 | 1 | 0 | 4 | 557305569
| VV |  | stěna šachty | [14 empty] | VV | 2 | 1 | True | 0 | ROZPOCET
| VV |  | 4,6*3,3*0,3 |  | 4.554 | [12 empty] | VV | 2 | 2 | True | 0 | ROZPOCET
| VV |  | pilířky | [14 empty] | VV | 2 | 1 | True | 0 | ROZPOCET
| VV |  | 0,3*0,15*3,85*6 |  | 1.04 | [12 empty] | VV | 2 | 2 | True | 0 | ROZPOCET
| VV |  | Součet |  | 5.594 | [12 empty] | VV | 2 | 4 | True | 1 | ROZPOCET
137 | K | 962052210 | Bourání zdiva nadzákladového ze ŽB do 1 m3 | m3 | 1.008 |  | 0 |  |  | základní |  | 0 | 0 | 0 | 2.4 | 2.4192 | 4 | K | 2 |  |  |  | ROZPOCET | 0 | 0 | 0 | 0 | 0 | 1 | 0 | 4 | 241501012
| VV |  | prostup | [14 empty] | VV | 2 | 1 | True | 0 | ROZPOCET
| VV |  | 1,2*1,2*0,35*2 |  | 1.008 | [12 empty] | VV | 2 | 2 | True | 1 | ROZPOCET
138 | K | 963051213 | Bourání ŽB stropů žebrových s viditelnými trámy | m3 | 24.3 |  | 0 |  |  | základní |  | 0 | 0 | 0 | 2.4 | 58.32 | 4 | K | 2 |  |  |  | ROZPOCET | 0 | 0 | 0 | 0 | 0 | 1 | 0 | 4 | -902635345
| VV |  | šachta vč.komínků | [14 empty] | VV | 2 | 1 | True | 0 | ROZPOCET
| VV |  | 6,75*4,8*0,75 |  | 24.3 | [12 empty] | VV | 2 | 2 | True | 1 | ROZPOCET
139 | K | 964052111 | Bourání ŽB trámů, průvlaků nebo pásů průřezu do 0,16 m2 | m3 | 0.575 |  | 0 |  |  | základní |  | 0 | 0 | 0 | 2.4 | 1.38 | 4 | K | 2 |  |  |  | ROZPOCET | 0 | 0 | 0 | 0 | 0 | 1 | 0 | 4 | 61722152
| VV |  | římsa šachty | [14 empty] | VV | 2 | 1 | True | 0 | ROZPOCET
| VV |  | 0,5*0,25*4,6 |  | 0.575 | [12 empty] | VV | 2 | 2 | True | 1 | ROZPOCET
140 | K | 965045113 | Bourání potěrů cementových nebo pískocementových tl do 50 mm pl přes 4 m2 | m2 | 6 |  | 0 |  |  | základní |  | 0 | 0 | 0 | 0.09 | 0.54 | 4 | K | 2 |  |  |  | ROZPOCET | 0 | 0 | 0 | 0 | 0 | 1 | 0 | 4 | -1180635029
| VV |  | vstup do stávající AŠ | [14 empty] | VV | 2 | 1 | True | 0 | ROZPOCET
| VV |  | 6,0 |  | 6 | [12 empty] | VV | 2 | 2 | True | 1 | ROZPOCET
141 | K | 965081213 | Bourání podlah z dlaždic keramických nebo xylolitových tl do 10 mm plochy přes 1 m2 | m2 | 6 |  | 0 |  |  | základní |  | 0 | 0 | 0 | 0.035 | 0.21 | 4 | K | 2 |  |  |  | ROZPOCET | 0 | 0 | 0 | 0 | 0 | 1 | 0 | 4 | 508553625
| VV |  | vstup do stávající AŠ | [14 empty] | VV | 2 | 1 | True | 0 | ROZPOCET
| VV |  | 6,0 |  | 6 | [12 empty] | VV | 2 | 2 | True | 1 | ROZPOCET
142 | K | 971033341 | Vybourání otvorů ve zdivu cihelném pl do 0,09 m2 na MVC nebo MV tl do 300 mm | kus | 10 |  | 0 |  |  | základní |  | 0 | 0 | 0 | 0.054 | 0.54 | 4 | K | 2 |  |  |  | ROZPOCET | 0 | 0 | 0 | 0 | 0 | 1 | 0 | 4 | -219492245
| VV |  | pro nosníky a překlady | [14 empty] | VV | 2 | 1 | True | 0 | ROZPOCET
| VV |  | otvor 200*300*250 mm | [14 empty] | VV | 2 | 1 | True | 0 | ROZPOCET
| VV |  | 4,0 |  | 4 | [12 empty] | VV | 2 | 2 | True | 0 | ROZPOCET
| VV |  | 300*250*250 mm | [14 empty] | VV | 2 | 1 | True | 0 | ROZPOCET
| VV |  | 2,0 |  | 2 | [12 empty] | VV | 2 | 2 | True | 0 | ROZPOCET
| VV |  | 350*250*250 mm | [14 empty] | VV | 2 | 1 | True | 0 | ROZPOCET
| VV |  | 2,0 |  | 2 | [12 empty] | VV | 2 | 2 | True | 0 | ROZPOCET
| VV |  | 200*300*300 mm | [14 empty] | VV | 2 | 1 | True | 0 | ROZPOCET
| VV |  | 1,0 |  | 1 | [12 empty] | VV | 2 | 2 | True | 0 | ROZPOCET
| VV |  | 200*350*250 mm | [14 empty] | VV | 2 | 1 | True | 0 | ROZPOCET
| VV |  | 1,0 |  | 1 | [12 empty] | VV | 2 | 2 | True | 0 | ROZPOCET
| VV |  | Součet |  | 10 | [12 empty] | VV | 2 | 4 | True | 1 | ROZPOCET
143 | K | 971033351 | Vybourání otvorů ve zdivu cihelném pl do 0,09 m2 na MVC nebo MV tl do 450 mm | kus | 1 |  | 0 |  |  | základní |  | 0 | 0 | 0 | 0.074 | 0.074 | 4 | K | 2 |  |  |  | ROZPOCET | 0 | 0 | 0 | 0 | 0 | 1 | 0 | 4 | 387680984
| VV |  | 200*300*350 mm | [14 empty] | VV | 2 | 1 | True | 0 | ROZPOCET
| VV |  | 1,0 |  | 1 | [12 empty] | VV | 2 | 2 | True | 1 | ROZPOCET
144 | K | 971033441 | Vybourání otvorů ve zdivu cihelném pl do 0,25 m2 na MVC nebo MV tl do 300 mm | kus | 2 |  | 0 |  |  | základní |  | 0 | 0 | 0 | 0.138 | 0.276 | 4 | K | 2 |  |  |  | ROZPOCET | 0 | 0 | 0 | 0 | 0 | 1 | 0 | 4 | 56049665
| VV |  | 400*300*250 mm | [14 empty] | VV | 2 | 1 | True | 0 | ROZPOCET
| VV |  | 2,0 |  | 2 | [12 empty] | VV | 2 | 2 | True | 1 | ROZPOCET
145 | K | 975043111 | Jednořadové podchycení stropů pro osazení nosníků v do 3,5 m pro zatížení do 750 kg/m | m | 4.6 |  | 0 |  |  | základní |  | 0 | 0.01804 | 0.082984 | 0 | 0 | 4 | K | 2 |  |  |  | ROZPOCET | 0 | 0 | 0 | 0 | 0 | 1 | 0 | 4 | 1805812080
| VV |  | vybouraný otvor | [14 empty] | VV | 2 | 1 | True | 0 | ROZPOCET
| VV |  | 4,6 |  | 4.6 | [12 empty] | VV | 2 | 2 | True | 1 | ROZPOCET
146 | K | 978059641 | Odsekání a odebrání obkladů stěn z vnějších obkládaček plochy přes 1 m2 | m2 | 2.4 |  | 0 |  |  | základní |  | 0 | 0 | 0 | 0.089 | 0.2136 | 4 | K | 2 |  |  |  | ROZPOCET | 0 | 0 | 0 | 0 | 0 | 1 | 0 | 4 | -1801924681
| VV |  | sokl fasády | [14 empty] | VV | 2 | 1 | True | 0 | ROZPOCET
| VV |  | 8,0*0,3 |  | 2.4 | [12 empty] | VV | 2 | 2 | True | 1 | ROZPOCET
147 | K | 985131111 | Očištění ploch stěn, rubu kleneb a podlah tlakovou vodou | m2 | 121 |  | 0 |  |  | základní |  | 0 | 0 | 0 | 0 | 0 | 4 | K | 2 |  |  |  | ROZPOCET | 0 | 0 | 0 | 0 | 0 | 1 | 0 | 4 | 172861617
| VV |  | nová AŠ v suterénu | [14 empty] | VV | 2 | 1 | True | 0 | ROZPOCET
| VV |  | (6,0+4,0)*2*3,65 |  | 73 | [12 empty] | VV | 2 | 2 | True | 0 | ROZPOCET
| VV |  | 6,0*4,0*2 |  | 48 | [12 empty] | VV | 2 | 2 | True | 0 | ROZPOCET
| VV |  | Součet |  | 121 | [12 empty] | VV | 2 | 4 | True | 1 | ROZPOCET
148 | K | 977151132 | Jádrové vrty diamantovými korunkami do stavebních materiálů D přes 400 do 450 mm | m | 0.45 |  | 0 |  |  | základní |  | 0 | 0.0062 | 0.00279 | 0.35 | 0.1575 | 4 | K | 2 |  |  |  | ROZPOCET | 0 | 0 | 0 | 0 | 0 | 1 | 0 | 4 | -1342089361
| VV |  | pro ventilátor | [14 empty] | VV | 2 | 1 | True | 0 | ROZPOCET
| VV |  | 0,45 |  | 0.45 | [12 empty] | VV | 2 | 2 | True | 1 | ROZPOCET
| D | 997 | Přesun sutě |  |  |  | 0 |  |  |  |  | 0 |  | 0 |  | 0 | 1 | D | 1 |  |  |  | ROZPOCET | [6 empty] | 0
149 | K | 997013501 | Odvoz suti a vybouraných hmot na skládku nebo meziskládku do 1 km se složením | t | 75.484 |  | 0 |  |  | základní |  | 0 | 0 | 0 | 0 | 0 | 4 | K | 2 |  |  |  | ROZPOCET | 0 | 0 | 0 | 0 | 0 | 1 | 0 | 4 | 770827338
| VV |  | beton | [14 empty] | VV | 2 | 1 | True | 0 | ROZPOCET
| VV |  | 0,54+0,286 |  | 0.826 | [12 empty] | VV | 2 | 2 | True | 0 | ROZPOCET
| VV |  | ŽB | [14 empty] | VV | 2 | 1 | True | 0 | ROZPOCET
| VV |  | 2,419+58,32+1,38 |  | 62.119 | [12 empty] | VV | 2 | 2 | True | 0 | ROZPOCET
| VV |  | keramika | [14 empty] | VV | 2 | 1 | True | 0 | ROZPOCET
| VV |  | 10,069+0,21+0,54+0,074+0,276+0,214 |  | 11.383 | [12 empty] | VV | 2 | 2 | True | 0 | ROZPOCET
| VV |  | asf.krytina | [14 empty] | VV | 2 | 1 | True | 0 | ROZPOCET
| VV |  | 0,454 |  | 0.454 | [12 empty] | VV | 2 | 2 | True | 0 | ROZPOCET
| VV |  | izolace tepelná | [14 empty] | VV | 2 | 1 | True | 0 | ROZPOCET
| VV |  | 0,032 |  | 0.032 | [12 empty] | VV | 2 | 2 | True | 0 | ROZPOCET
| VV |  | kov | [14 empty] | VV | 2 | 1 | True | 0 | ROZPOCET
| VV |  | 0,09+0,26+0,32 |  | 0.67 | [12 empty] | VV | 2 | 2 | True | 0 | ROZPOCET
| VV |  | Součet |  | 75.484 | [12 empty] | VV | 2 | 4 | True | 1 | ROZPOCET
150 | K | 997013509 | Příplatek k odvozu suti a vybouraných hmot na skládku ZKD 1 km přes 1 km | t | 1434.196 |  | 0 |  |  | základní |  | 0 | 0 | 0 | 0 | 0 | 4 | K | 2 |  |  |  | ROZPOCET | 0 | 0 | 0 | 0 | 0 | 1 | 0 | 4 | -794750870
| VV |  | 75,484*19 |  | 1434.196 | [12 empty] | VV | 2 | 2 | True | 1 | ROZPOCET
151 | K | 997013601 | Poplatek za uložení na skládce (skládkovné) stavebního odpadu betonového kód odpadu 17 01 01 | t | 0.826 |  | 0 |  |  | základní |  | 0 | 0 | 0 | 0 | 0 | 4 | K | 2 |  |  |  | ROZPOCET | 0 | 0 | 0 | 0 | 0 | 1 | 0 | 4 | 1721569936
| VV |  | 0,54+0,286 |  | 0.826 | [12 empty] | VV | 2 | 2 | True | 1 | ROZPOCET
152 | K | 997013602 | Poplatek za uložení na skládce (skládkovné) stavebního odpadu železobetonového kód odpadu 17 01 01 | t | 62.119 |  | 0 |  |  | základní |  | 0 | 0 | 0 | 0 | 0 | 4 | K | 2 |  |  |  | ROZPOCET | 0 | 0 | 0 | 0 | 0 | 1 | 0 | 4 | 1922022147
| VV |  | 2,419+58,32+1,38 |  | 62.119 | [12 empty] | VV | 2 | 2 | True | 1 | ROZPOCET
153 | K | 997013603 | Poplatek za uložení na skládce (skládkovné) stavebního odpadu cihelného kód odpadu 17 01 02 | t | 11.383 |  | 0 |  |  | základní |  | 0 | 0 | 0 | 0 | 0 | 4 | K | 2 |  |  |  | ROZPOCET | 0 | 0 | 0 | 0 | 0 | 1 | 0 | 4 | 1151636042
| VV |  | 10,069+0,21+0,54+0,074+0,276+0,214 |  | 11.383 | [12 empty] | VV | 2 | 2 | True | 1 | ROZPOCET
154 | K | 997013814 | Poplatek za uložení na skládce (skládkovné) stavebního odpadu izolací kód odpadu 17 06 04 | t | 0.032 |  | 0 |  |  | základní |  | 0 | 0 | 0 | 0 | 0 | 4 | K | 2 |  |  |  | ROZPOCET | 0 | 0 | 0 | 0 | 0 | 1 | 0 | 4 | 966879155
| VV |  | 0,032 |  | 0.032 | [12 empty] | VV | 2 | 2 | True | 1 | ROZPOCET
155 | K | 997013645 | Poplatek za uložení na skládce (skládkovné) odpadu asfaltového bez dehtu kód odpadu 17 03 02 | t | 0.454 |  | 0 |  |  | základní |  | 0 | 0 | 0 | 0 | 0 | 4 | K | 2 |  |  |  | ROZPOCET | 0 | 0 | 0 | 0 | 0 | 1 | 0 | 4 | -865655277
| VV |  | 0,454 |  | 0.454 | [12 empty] | VV | 2 | 2 | True | 1 | ROZPOCET
156 | K | R-997-011.1 | Poplatek za uložení stavebního kovového odpadu na skládce (skládkovné) | t | 0.67 |  | 0 |  |  | základní |  | 0 | 0 | 0 | 0 | 0 | 4 | K | 2 |  |  |  | ROZPOCET | 0 | 0 | 0 | 0 | 0 | 1 | 0 | 4 | -642664622
| VV |  | roztřídění a očištění kovového odpadu | [14 empty] | VV | 2 | 1 | True | 0 | ROZPOCET
| VV |  | 0,09+0,26+0,32 |  | 0.67 | [12 empty] | VV | 2 | 2 | True | 1 | ROZPOCET
| D | 998 | Přesun hmot |  |  |  | 0 |  |  |  |  | 0 |  | 0 |  | 0 | 1 | D | 1 |  |  |  | ROZPOCET | [6 empty] | 0
157 | K | 998142251 | Přesun hmot pro nádrže, jímky, zásobníky a jámy betonové monolitické v do 25 m | t | 150.5 |  | 0 |  |  | základní |  | 0 | 0 | 0 | 0 | 0 | 4 | K | 2 |  |  |  | ROZPOCET | 0 | 0 | 0 | 0 | 0 | 1 | 0 | 4 | 1826172626
| D | PSV | Práce a dodávky PSV |  |  |  | 0 |  |  |  |  | 0 |  | 6.736 |  | 1.237 | 2 | D | 0 |  |  |  | ROZPOCET | [6 empty] | 0
| D | 711 | Izolace proti vodě, vlhkosti a plynům |  |  |  | 0 |  |  |  |  | 0 |  | 0.33539 |  | 0 | 2 | D | 1 |  |  |  | ROZPOCET | [6 empty] | 0
158 | K | 711112001 | Provedení izolace proti zemní vlhkosti svislé za studena nátěrem penetračním | m2 | 29.85 |  | 0 |  |  | základní |  | 0 | 0 | 0 | 0 | 0 | 16 | K | 2 |  |  |  | ROZPOCET | 0 | 0 | 0 | 0 | 0 | 1 | 0 | 16 | -138493275
| VV |  | nadbetonování AŠ | [14 empty] | VV | 2 | 1 | True | 0 | ROZPOCET
| VV |  | (6,8+6,3+6,8)*1,5 |  | 29.85 | [12 empty] | VV | 2 | 2 | True | 1 | ROZPOCET
159 | M | 11163150 | lak penetrační asfaltový | t | 0.01 |  | 0 |  |  | základní |  | 0 | 1 | 0.01 | 0 | 0 | 32 | M | 2 |  |  |  | ROZPOCET | 0 | 0 | 0 | 0 | 0 | 1 | 0 | 16 | 315788061
| VV |  | 29,85 |  | 29.85 | [12 empty] | VV | 2 | 2 | True | 0 | ROZPOCET
| VV |  | 29,85*0,00035 "Přepočtené koeficientem množství |  | 0.01 | [12 empty] | VV | 2 | 2 | True | 1 | ROZPOCET
160 | K | 711122131 | Provedení izolace proti zemní vlhkosti svislé za horka nátěrem asfaltovým | m2 | 59.7 |  | 0 |  |  | základní |  | 0 | 3e-05 | 0.001791 | 0 | 0 | 16 | K | 2 |  |  |  | ROZPOCET | 0 | 0 | 0 | 0 | 0 | 1 | 0 | 16 | 257177814
| VV |  | nadbetonování AŠ | [14 empty] | VV | 2 | 1 | True | 0 | ROZPOCET
| VV |  | (6,8+6,3+6,8)*1,5*2 |  | 59.7 | [12 empty] | VV | 2 | 2 | True | 1 | ROZPOCET
161 | M | 11163346 | suspenze hydroizolační asfaltová | t | 0.101 |  | 0 |  |  | základní |  | 0 | 1 | 0.101 | 0 | 0 | 32 | M | 2 |  |  |  | ROZPOCET | 0 | 0 | 0 | 0 | 0 | 1 | 0 | 16 | 1760156800
| VV |  | 59,7 |  | 59.7 | [12 empty] | VV | 2 | 2 | True | 0 | ROZPOCET
| VV |  | 59,7*0,0017 "Přepočtené koeficientem množství |  | 0.101 | [12 empty] | VV | 2 | 2 | True | 1 | ROZPOCET
162 | K | R-711-191.1 | Provedení izolace proti zemní vlhkosti hydroizolační vodorovné na betonu-základní nátěr PCI PECIMOR F (0,3l/m2) | m2 | 42 |  | 0 |  |  | základní |  | 0 | 0.0003 | 0.0126 | 0 | 0 | 16 | K | 2 |  |  |  | ROZPOCET | 0 | 0 | 0 | 0 | 0 | 1 | 0 | 16 | -1985389458
| VV |  | podlaha přístavby | [14 empty] | VV | 2 | 1 | True | 0 | ROZPOCET
| VV |  | 42,0 |  | 42 | [12 empty] | VV | 2 | 2 | True | 1 | ROZPOCET
163 | K | R-711-191.2 | Provedení izolace proti zemní vlhkosti hydroizolační vodorovné na betonu-silnostěnný bitumenový nátěr PCI PECIMOR 2K (5l/m2) | m2 | 42 |  | 0 |  |  | základní |  | 0 | 0.005 | 0.21 | 0 | 0 | 16 | K | 2 |  |  |  | ROZPOCET | 0 | 0 | 0 | 0 | 0 | 1 | 0 | 16 | 179155774
| VV |  | podlaha přístavby | [14 empty] | VV | 2 | 1 | True | 0 | ROZPOCET
| VV |  | 42,0 |  | 42 | [12 empty] | VV | 2 | 2 | True | 1 | ROZPOCET
164 | K | 998711101 | Přesun hmot tonážní pro izolace proti vodě, vlhkosti a plynům v objektech v do 6 m | t | 0.335 |  | 0 |  |  | základní |  | 0 | 0 | 0 | 0 | 0 | 16 | K | 2 |  |  |  | ROZPOCET | 0 | 0 | 0 | 0 | 0 | 1 | 0 | 16 | 2050024364
| D | 712 | Povlakové krytiny |  |  |  | 0 |  |  |  |  | 0 |  | 0.94923 |  | 0.5346 | 2 | D | 1 |  |  |  | ROZPOCET | [6 empty] | 0
165 | K | 712340833 | Odstranění povlakové krytiny střech do 10° z pásů NAIP přitavených v plné ploše třívrstvé | m2 | 32.4 |  | 0 |  |  | základní |  | 0 | 0 | 0 | 0.0165 | 0.5346 | 16 | K | 2 |  |  |  | ROZPOCET | 0 | 0 | 0 | 0 | 0 | 1 | 0 | 16 | 439088927
| VV |  | ze stropu šachty | [14 empty] | VV | 2 | 1 | True | 0 | ROZPOCET
| VV |  | 6,75*4,8 |  | 32.4 | [12 empty] | VV | 2 | 2 | True | 1 | ROZPOCET
166 | K | 712311101 | Provedení povlakové krytiny střech do 10° za studena lakem penetračním nebo asfaltovým | m2 | 50 |  | 0 |  |  | základní |  | 0 | 0 | 0 | 0 | 0 | 16 | K | 2 |  |  |  | ROZPOCET | 0 | 0 | 0 | 0 | 0 | 1 | 0 | 16 | 657480789
| VV |  | střecha nadstavby | [14 empty] | VV | 2 | 1 | True | 0 | ROZPOCET
| VV |  | 50,0 |  | 50 | [12 empty] | VV | 2 | 2 | True | 1 | ROZPOCET
167 | M | 11163153 | emulze asfaltová penetrační | litr | 25 |  | 0 |  |  | základní |  | 0 | 0.001 | 0.025 | 0 | 0 | 32 | M | 2 |  |  |  | ROZPOCET | 0 | 0 | 0 | 0 | 0 | 1 | 0 | 16 | -880278885
168 | K | 712341559 | Provedení povlakové krytiny střech do 10° pásy NAIP přitavením v plné ploše | m2 | 100 |  | 0 |  |  | základní |  | 0 | 0.00088 | 0.088 | 0 | 0 | 16 | K | 2 |  |  |  | ROZPOCET | 0 | 0 | 0 | 0 | 0 | 1 | 0 | 16 | 869172958
| VV |  | skladba K | [14 empty] | VV | 2 | 1 | True | 0 | ROZPOCET
| VV |  | střecha nadstavby | [14 empty] | VV | 2 | 1 | True | 0 | ROZPOCET
| VV |  | 50,0*2 |  | 100 | [12 empty] | VV | 2 | 2 | True | 1 | ROZPOCET
169 | M | 62866281 | pás asfaltový samolepicí modifikovaný SBS s vložkou ze skleněné tkaniny se spalitelnou fólií nebo jemnozrnným minerálním posypem nebo textilií na horním povrchu tl 3,0mm | m2 | 57.5 |  | 0 |  |  | základní |  | 0 | 0.004 | 0.23 | 0 | 0 | 32 | M | 2 |  |  |  | ROZPOCET | 0 | 0 | 0 | 0 | 0 | 1 | 0 | 16 | 2011307848
| VV |  | 50*1,15 "Přepočtené koeficientem množství |  | 57.5 | [12 empty] | VV | 2 | 2 | True | 1 | ROZPOCET
170 | M | 62855007 | pás asfaltový natavitelný modifikovaný SBS s vložkou z polyesterové vyztužené rohože a hrubozrnným břidličným posypem na horním povrchu tl 4,5mm | m2 | 57.5 |  | 0 |  |  | základní |  | 0 | 0.00553 | 0.31798 | 0 | 0 | 32 | M | 2 |  |  |  | ROZPOCET | 0 | 0 | 0 | 0 | 0 | 1 | 0 | 16 | 1264345187
| VV |  | 50*1,15 "Přepočtené koeficientem množství |  | 57.5 | [12 empty] | VV | 2 | 2 | True | 1 | ROZPOCET
171 | K | 712341659 | Provedení povlakové krytiny střech do 10° pásy NAIP přitavením bodově | m2 | 50 |  | 0 |  |  | základní |  | 0 | 0.00036 | 0.018 | 0 | 0 | 16 | K | 2 |  |  |  | ROZPOCET | 0 | 0 | 0 | 0 | 0 | 1 | 0 | 16 | 800948508
| VV |  | skladba K | [14 empty] | VV | 2 | 1 | True | 0 | ROZPOCET
| VV |  | střecha nadstavby | [14 empty] | VV | 2 | 1 | True | 0 | ROZPOCET
| VV |  | 50,0 |  | 50 | [12 empty] | VV | 2 | 2 | True | 1 | ROZPOCET
172 | M | 62856011 | pás asfaltový natavitelný modifikovaný SBS s vložkou z hliníkové fólie s textilií a spalitelnou PE fólií nebo jemnozrnným minerálním posypem na horním povrchu tl 4,0mm | m2 | 57.5 |  | 0 |  |  | základní |  | 0 | 0.0047 | 0.27025 | 0 | 0 | 32 | M | 2 |  |  |  | ROZPOCET | 0 | 0 | 0 | 0 | 0 | 1 | 0 | 16 | 138796012
| VV |  | parozábrana | [14 empty] | VV | 2 | 1 | True | 0 | ROZPOCET
| VV |  | 50,0*1,15 |  | 57.5 | [12 empty] | VV | 2 | 2 | True | 1 | ROZPOCET
173 | K | 998712101 | Přesun hmot tonážní pro krytiny povlakové v objektech v do 6 m | t | 0.624 |  | 0 |  |  | základní |  | 0 | 0 | 0 | 0 | 0 | 16 | K | 2 |  |  |  | ROZPOCET | 0 | 0 | 0 | 0 | 0 | 1 | 0 | 16 | 1684044016
| D | 713 | Izolace tepelné |  |  |  | 0 |  |  |  |  | 0 |  | 0.23156 |  | 0.0324 | 2 | D | 1 |  |  |  | ROZPOCET | [6 empty] | 0
174 | K | 713110821 | Odstranění tepelné izolace stropů volně kladené z polystyrenu suchého tl do 100 mm | m2 | 32.4 |  | 0 |  |  | základní |  | 0 | 0 | 0 | 0.001 | 0.0324 | 16 | K | 2 |  |  |  | ROZPOCET | 0 | 0 | 0 | 0 | 0 | 1 | 0 | 16 | 1464856132
| VV |  | ze stropu šachty | [14 empty] | VV | 2 | 1 | True | 0 | ROZPOCET
| VV |  | 6,75*4,8 |  | 32.4 | [12 empty] | VV | 2 | 2 | True | 1 | ROZPOCET
175 | K | R-713-141.1 | Montáž izolace tepelné střech plochých tl do 130 mm kotvená mechanicky,počet kotev v ploše 3 ks/m2,po obvodu 4 ks/m2,v rozích 6 ks/m2 (celkem 188 ks),kotva teleskop. T 185+šroub GBTS 6X 90 mm | m2 | 100 |  | 0 |  |  | základní |  | 0 | 0.0002 | 0.02 | 0 | 0 | 16 | K | 2 |  |  |  | ROZPOCET | 0 | 0 | 0 | 0 | 0 | 1 | 0 | 16 | 852207569
| VV |  | skladba K | [14 empty] | VV | 2 | 1 | True | 0 | ROZPOCET
| VV |  | střecha nadstavby-s převázáním spár do kříže | [14 empty] | VV | 2 | 1 | True | 0 | ROZPOCET
| VV |  | 50,0*2 |  | 100 | [12 empty] | VV | 2 | 2 | True | 1 | ROZPOCET
176 | M | 28372308 | deska EPS 100 pro konstrukce s běžným zatížením λ=0,037 tl 80mm | m2 | 102 |  | 0 |  |  | základní |  | 0 | 0.002 | 0.204 | 0 | 0 | 32 | M | 2 |  |  |  | ROZPOCET | 0 | 0 | 0 | 0 | 0 | 1 | 0 | 16 | 1873529850
| VV |  | 50,0*2 |  | 100 | [12 empty] | VV | 2 | 2 | True | 0 | ROZPOCET
| VV |  | 100*1,02 "Přepočtené koeficientem množství |  | 102 | [12 empty] | VV | 2 | 2 | True | 1 | ROZPOCET
177 | K | 713141211 | Montáž izolace tepelné střech plochých volně položené atikový klín | m | 19.9 |  | 0 |  |  | základní |  | 0 | 0 | 0 | 0 | 0 | 16 | K | 2 |  |  |  | ROZPOCET | 0 | 0 | 0 | 0 | 0 | 1 | 0 | 16 | -434216945
| VV |  | (6,8+6,3+6,8) |  | 19.9 | [12 empty] | VV | 2 | 2 | True | 1 | ROZPOCET
178 | M | 63152005 | klín atikový přechodný minerální plochých střech tl 50x50mm | m | 19.9 |  | 0 |  |  | základní |  | 0 | 0.00038 | 0.007562 | 0 | 0 | 32 | M | 2 |  |  |  | ROZPOCET | 0 | 0 | 0 | 0 | 0 | 1 | 0 | 16 | 932523504
| VV |  | 19,9 |  | 19.9 | [12 empty] | VV | 2 | 2 | True | 1 | ROZPOCET
179 | K | 998713101 | Přesun hmot tonážní pro izolace tepelné v objektech v do 6 m | t | 0.232 |  | 0 |  |  | základní |  | 0 | 0 | 0 | 0 | 0 | 16 | K | 2 |  |  |  | ROZPOCET | 0 | 0 | 0 | 0 | 0 | 1 | 0 | 16 | -1333310012
| D | 751 | Vzduchotechnika |  |  |  | 0 |  |  |  |  | 0 |  | 0.00044 |  | 0 | 2 | D | 1 |  |  |  | ROZPOCET | [6 empty] | 0
180 | K | 751122094 | Montáž ventilátoru radiálního nízkotlakého potrubního základního do kruhového potrubí D přes 300 do 400 mm | kus | 1 |  | 0 |  |  | základní |  | 0 | 0 | 0 | 0 | 0 | 16 | K | 2 |  |  |  | ROZPOCET | 0 | 0 | 0 | 0 | 0 | 1 | 0 | 16 | 864961341
| VV |  | 1,0 |  | 1 | [12 empty] | VV | 2 | 2 | True | 1 | ROZPOCET
181 | M | 429R-140.1 | ventilátor axiální stěnový typ HSW 35/4 -V 2390 m3/h, D 355mm, 120W, IP 55, 230 V-Komplet s příslušenstvím a protidešťovou žaluzií 450/450 mm | kus | 1 |  | 0 |  |  | základní |  | 0 | 0.00044 | 0.00044 | 0 | 0 | 32 | M | 2 |  |  |  | ROZPOCET | 0 | 0 | 0 | 0 | 0 | 1 | 0 | 16 | 1513587227
| D | 764 | Konstrukce klempířské |  |  |  | 0 |  |  |  |  | 0 |  | 0.14055 |  | 0 | 2 | D | 1 |  |  |  | ROZPOCET | [6 empty] | 0
182 | K | 764212663 | Oplechování rovné okapové hrany z Pz s povrchovou úpravou rš 250 mm | m | 14 |  | 0 |  |  | základní |  | 0 | 0.00228 | 0.03192 | 0 | 0 | 16 | K | 2 |  |  |  | ROZPOCET | 0 | 0 | 0 | 0 | 0 | 1 | 0 | 16 | -1714002987
| VV |  | K/4 | [14 empty] | VV | 2 | 1 | True | 0 | ROZPOCET
| VV |  | 14,0 |  | 14 | [12 empty] | VV | 2 | 2 | True | 1 | ROZPOCET
183 | K | 764214604 | Oplechování horních ploch a atik bez rohů z Pz s povrch úpravou mechanicky kotvené rš 330 mm | m | 13 |  | 0 |  |  | základní |  | 0 | 0.00291 | 0.03783 | 0 | 0 | 16 | K | 2 |  |  |  | ROZPOCET | 0 | 0 | 0 | 0 | 0 | 1 | 0 | 16 | 821076270
| VV |  | K/1 | [14 empty] | VV | 2 | 1 | True | 0 | ROZPOCET
| VV |  | 13,0 |  | 13 | [12 empty] | VV | 2 | 2 | True | 1 | ROZPOCET
184 | K | 764214606 | Oplechování horních ploch a atik bez rohů z Pz s povrch úpravou mechanicky kotvené rš 500 mm | m | 6.5 |  | 0 |  |  | základní |  | 0 | 0.00438 | 0.02847 | 0 | 0 | 16 | K | 2 |  |  |  | ROZPOCET | 0 | 0 | 0 | 0 | 0 | 1 | 0 | 16 | 1460958185
| VV |  | K/6 | [14 empty] | VV | 2 | 1 | True | 0 | ROZPOCET
| VV |  | 6,5 |  | 6.5 | [12 empty] | VV | 2 | 2 | True | 1 | ROZPOCET
185 | K | 764218604 | Oplechování rovné římsy mechanicky kotvené z Pz s upraveným povrchem rš 330 mm | m | 7 |  | 0 |  |  | základní |  | 0 | 0.00291 | 0.02037 | 0 | 0 | 16 | K | 2 |  |  |  | ROZPOCET | 0 | 0 | 0 | 0 | 0 | 1 | 0 | 16 | -650371337
| VV |  | K/5 | [14 empty] | VV | 2 | 1 | True | 0 | ROZPOCET
| VV |  | 7,0 |  | 7 | [12 empty] | VV | 2 | 2 | True | 1 | ROZPOCET
186 | K | 764511602 | Žlab podokapní půlkruhový z Pz s povrchovou úpravou rš 330 mm | m | 7 |  | 0 |  |  | základní |  | 0 | 0.00169 | 0.01183 | 0 | 0 | 16 | K | 2 |  |  |  | ROZPOCET | 0 | 0 | 0 | 0 | 0 | 1 | 0 | 16 | 509797886
| VV |  | K/2 | [14 empty] | VV | 2 | 1 | True | 0 | ROZPOCET
| VV |  | 7,0 |  | 7 | [12 empty] | VV | 2 | 2 | True | 1 | ROZPOCET
187 | K | 764511642 | Kotlík oválný (trychtýřový) pro podokapní žlaby z Pz s povrchovou úpravou 330/100 mm | kus | 1 |  | 0 |  |  | základní |  | 0 | 0.00036 | 0.00036 | 0 | 0 | 16 | K | 2 |  |  |  | ROZPOCET | 0 | 0 | 0 | 0 | 0 | 1 | 0 | 16 | -179897207
| VV |  | K/2 | [14 empty] | VV | 2 | 1 | True | 0 | ROZPOCET
| VV |  | 1,0 |  | 1 | [12 empty] | VV | 2 | 2 | True | 1 | ROZPOCET
188 | K | 764518622 | Svody kruhové včetně objímek, kolen, odskoků z Pz s povrchovou úpravou průměru 100 mm | m | 4.5 |  | 0 |  |  | základní |  | 0 | 0.00217 | 0.009765 | 0 | 0 | 16 | K | 2 |  |  |  | ROZPOCET | 0 | 0 | 0 | 0 | 0 | 1 | 0 | 16 | 142862182
| VV |  | K/3 | [14 empty] | VV | 2 | 1 | True | 0 | ROZPOCET
| VV |  | 4,5 |  | 4.5 | [12 empty] | VV | 2 | 2 | True | 1 | ROZPOCET
189 | K | 998764101 | Přesun hmot tonážní pro konstrukce klempířské v objektech v do 6 m | t | 0.14 |  | 0 |  |  | základní |  | 0 | 0 | 0 | 0 | 0 | 16 | K | 2 |  |  |  | ROZPOCET | 0 | 0 | 0 | 0 | 0 | 1 | 0 | 16 | -1532737848
| D | 767 | Konstrukce zámečnické |  |  |  | 0 |  |  |  |  | 0 |  | 4.7839 |  | 0.67 | 2 | D | 1 |  |  |  | ROZPOCET | [6 empty] | 0
190 | K | 767651230 | Montáž vrat garážových otvíravých do ocelové zárubně pl přes 9 do 13 m2 | kus | 1 |  | 0 |  |  | základní |  | 0 | 0.00033 | 0.00033 | 0 | 0 | 16 | K | 2 |  |  |  | ROZPOCET | 0 | 0 | 0 | 0 | 0 | 1 | 0 | 16 | 1727873118
| VV |  | 1,0 |  | 1 | [12 empty] | VV | 2 | 2 | True | 1 | ROZPOCET
191 | M | 553R-447.1 | V/1-vrata ocelová otočná s rámem 300 x 330 cm,profilovaná,zateplená izolací tl.100 mm s opláštěním plechem,venkovní provedení,vč.zárubně,kování a zámku FAB (vložka SmVaK Ostrava) | kus | 1 |  | 0 |  |  | základní |  | 0 | 0.451 | 0.451 | 0 | 0 | 32 | M | 2 |  |  |  | ROZPOCET | 0 | 0 | 0 | 0 | 0 | 1 | 0 | 16 | -1169734596
| VV |  | 1,0 |  | 1 | [12 empty] | VV | 2 | 2 | True | 1 | ROZPOCET
192 | K | 767995116 | Montáž atypických zámečnických konstrukcí hm přes 100 do 250 kg | kg | 1570 |  | 0 |  |  | základní |  | 0 | 5e-05 | 0.0785 | 0 | 0 | 16 | K | 2 |  |  |  | ROZPOCET | 0 | 0 | 0 | 0 | 0 | 1 | 0 | 16 | 123501043
| VV |  | překlady,nosníky kladkostrojů,sloupky-nad I.N.P. | [14 empty] | VV | 2 | 1 | True | 0 | ROZPOCET
| VV |  | I a U mat.S235JR | [14 empty] | VV | 2 | 1 | True | 0 | ROZPOCET
| VV |  | 600,0 |  | 600 | [12 empty] | VV | 2 | 2 | True | 0 | ROZPOCET
| VV |  | I profily S 355J2 | [14 empty] | VV | 2 | 1 | True | 0 | ROZPOCET
| VV |  | 800,0 |  | 800 | [12 empty] | VV | 2 | 2 | True | 0 | ROZPOCET
| VV |  | trubky S 235 JRH | [14 empty] | VV | 2 | 1 | True | 0 | ROZPOCET
| VV |  | 60,0 |  | 60 | [12 empty] | VV | 2 | 2 | True | 0 | ROZPOCET
| VV |  | kotevní desky,výztuhy a roznášecí plechy S 355J2+N | [14 empty] | VV | 2 | 1 | True | 0 | ROZPOCET
| VV |  | 110,0 |  | 110 | [12 empty] | VV | 2 | 2 | True | 0 | ROZPOCET
| VV |  | Součet |  | 1570 | [12 empty] | VV | 2 | 4 | True | 1 | ROZPOCET
193 | M | R-553-201 | Z/- Válcované nosníky I a U S235JR (600 KG) a nosníky I prof. S355J2 (800 kg),trubky S 235JRH (60 kg),kot.desky,výztuhy S 355J2+N (110 kg),kot.šrouby HILTI HIT-V M16x 200 do otvorů pr.20 mm,hl.130 mm,hmota pro těžké kotvení HILTI HIT-RE 500-V3-(8 kusů)-c | kus | 1 |  | 0 |  |  | základní |  | 0 | 1.57 | 1.57 | 0 | 0 | 32 | M | 2 |  |  |  | ROZPOCET | 0 | 0 | 0 | 0 | 0 | 1 | 0 | 16 | 1894681896
| VV |  | překlady,nosníky kladkostrojů,sloupky-nad I.N.P. | [14 empty] | VV | 2 | 1 | True | 0 | ROZPOCET
| VV |  | 1,0 |  | 1 | [12 empty] | VV | 2 | 2 | True | 1 | ROZPOCET
194 | K | 767995117 | Montáž atypických zámečnických konstrukcí hm přes 250 do 500 kg | kg | 2361 |  | 0 |  |  | základní |  | 0 | 5e-05 | 0.11805 | 0 | 0 | 16 | K | 2 |  |  |  | ROZPOCET | 0 | 0 | 0 | 0 | 0 | 1 | 0 | 16 | -972303256
| VV |  | krytí podlahy -rám zinkovaná ocel+kompozitní rošty | [14 empty] | VV | 2 | 1 | True | 0 | ROZPOCET
| VV |  | 101,0+220,0+270,0 |  | 591 | [12 empty] | VV | 2 | 2 | True | 0 | ROZPOCET
| VV |  | nová konstr.stropu I NP | [14 empty] | VV | 2 | 1 | True | 0 | ROZPOCET
| VV |  | 750,0+880,0+90,0+50,0 |  | 1770 | [12 empty] | VV | 2 | 2 | True | 0 | ROZPOCET
| VV |  | Součet |  | 2361 | [12 empty] | VV | 2 | 4 | True | 1 | ROZPOCET
195 | M | R-553-101 | Z/2-krytí podlahy,rám U.č.140-10 bm,lemování pás 40x5 mm-17 m,pás 35x5 mm,mont.materiál,kompozitní rošt 30x30x38-18 m2 | kus | 1 |  | 0 |  |  | základní |  | 0 | 0.591 | 0.591 | 0 | 0 | 32 | M | 2 |  |  |  | ROZPOCET | 0 | 0 | 0 | 0 | 0 | 1 | 0 | 16 | 1922738527
| VV |  | 1,0 |  | 1 | [12 empty] | VV | 2 | 2 | True | 1 | ROZPOCET
196 | M | R-553-301 | Z/strop nad I.N.P.-Válcované nosníky IPE S355J2 (750 kg) a IPE,L a HEB S235JR (910,0),trubky čtvercové a kruhové S 235JRH (90 kg),kot.desky,výztuhy S 355J2+N (50 kg)-celkem 1770 kg | kus | 1 |  | 0 |  |  | základní |  | 0 | 1.8 | 1.8 | 0 | 0 | 32 | M | 2 |  |  |  | ROZPOCET | 0 | 0 | 0 | 0 | 0 | 1 | 0 | 16 | -750221973
| VV |  | nová konstr.stropu I NP | [14 empty] | VV | 2 | 1 | True | 0 | ROZPOCET
| VV |  | 1,0 |  | 1 | [12 empty] | VV | 2 | 2 | True | 1 | ROZPOCET
197 | K | R-767-831.1 | Montáž atypických žebříků z ocelových trubek kotvených do zdiva | m | 5.65 |  | 0 |  |  | základní |  | 0 | 0 | 0 | 0 | 0 | 16 | K | 2 |  |  |  | ROZPOCET | 0 | 0 | 0 | 0 | 0 | 1 | 0 | 16 | -1324593557
| VV |  | 3,65+1,0+1,0 |  | 5.65 | [12 empty] | VV | 2 | 2 | True | 1 | ROZPOCET
198 | M | 449R-831.1 | Z/1-žebřík ocelový s ochranným košem a madly z trubek 44,5x4,0 mm,trubky 25x4,0 mm,pásoviny 50 x5 mm,100x50 mm,150 x50 mm v provedení žárový Zn,mech.kotva do vrtu pr.14 mm,hl.60 mm-24 ks,chem.kotva do vrtu pr.10 mm,hl.120 mm-16 ks | kus | 1 |  | 0 |  |  | základní |  | 0 | 0.175 | 0.175 | 0 | 0 | 32 | M | 2 |  |  |  | ROZPOCET | 0 | 0 | 0 | 0 | 0 | 1 | 0 | 16 | -896429529
| VV |  | 1,0 |  | 1 | [12 empty] | VV | 2 | 2 | True | 1 | ROZPOCET
199 | K | 767996702 | Demontáž atypických zámečnických konstrukcí řezáním hm jednotlivých dílů přes 50 do 100 kg | kg | 90 |  | 0 |  |  | základní |  | 0 | 0 | 0 | 0.001 | 0.09 | 16 | K | 2 |  |  |  | ROZPOCET | 0 | 0 | 0 | 0 | 0 | 1 | 0 | 16 | 1412092310
| VV |  | žebřík do šachty | [14 empty] | VV | 2 | 1 | True | 0 | ROZPOCET
| VV |  | 90,0 |  | 90 | [12 empty] | VV | 2 | 2 | True | 1 | ROZPOCET
200 | K | 767996703 | Demontáž atypických zámečnických konstrukcí řezáním hm jednotlivých dílů přes 100 do 250 kg | kg | 260 |  | 0 |  |  | základní |  | 0 | 0 | 0 | 0.001 | 0.26 | 16 | K | 2 |  |  |  | ROZPOCET | 0 | 0 | 0 | 0 | 0 | 1 | 0 | 16 | 1201154325
| VV |  | vybourání poklopu 1200x900 vč,rámu | [14 empty] | VV | 2 | 1 | True | 0 | ROZPOCET
| VV |  | 130,0*2 |  | 260 | [12 empty] | VV | 2 | 2 | True | 1 | ROZPOCET
201 | K | 767996704 | Demontáž atypických zámečnických konstrukcí řezáním hm jednotlivých dílů přes 250 do 500 kg | kg | 320 |  | 0 |  |  | základní |  | 0 | 0 | 0 | 0.001 | 0.32 | 16 | K | 2 |  |  |  | ROZPOCET | 0 | 0 | 0 | 0 | 0 | 1 | 0 | 16 | -844476144
| VV |  | vybourání poklopu 2100x1700 vč,rámu | [14 empty] | VV | 2 | 1 | True | 0 | ROZPOCET
| VV |  | 320,0 |  | 320 | [12 empty] | VV | 2 | 2 | True | 1 | ROZPOCET
202 | K | 998767101 | Přesun hmot tonážní pro zámečnické konstrukce v objektech v do 6 m | t | 4.784 |  | 0 |  |  | základní |  | 0 | 0 | 0 | 0 | 0 | 16 | K | 2 |  |  |  | ROZPOCET | 0 | 0 | 0 | 0 | 0 | 1 | 0 | 16 | 1973522381
| D | 776 | Podlahy povlakové |  |  |  | 0 |  |  |  |  | 0 |  | 0.018533 |  | 0 | 2 | D | 1 |  |  |  | ROZPOCET | [6 empty] | 0
203 | K | 776212111 | Volné položení textilních pásů s podlepením spojů páskou | m2 | 4.32 |  | 0 |  |  | základní |  | 0 | 0 | 0 | 0 | 0 | 16 | K | 2 |  |  |  | ROZPOCET | 0 | 0 | 0 | 0 | 0 | 1 | 0 | 16 | -1267587137
| VV |  | 1,2*3,6 |  | 4.32 | [12 empty] | VV | 2 | 2 | True | 1 | ROZPOCET
204 | M | 697R-510.1 | koberec dielektrický | m2 | 4.752 |  | 0 |  |  | základní |  | 0 | 0.0039 | 0.018533 | 0 | 0 | 32 | M | 2 |  |  |  | ROZPOCET | 0 | 0 | 0 | 0 | 0 | 1 | 0 | 16 | -625731362
| VV |  | 4,32 |  | 4.32 | [12 empty] | VV | 2 | 2 | True | 0 | ROZPOCET
| VV |  | 4,32*1,1 "Přepočtené koeficientem množství |  | 4.752 | [12 empty] | VV | 2 | 2 | True | 1 | ROZPOCET
205 | K | 998776102 | Přesun hmot tonážní pro podlahy povlakové v objektech v přes 6 do 12 m | t | 0.019 |  | 0 |  |  | základní |  | 0 | 0 | 0 | 0 | 0 | 16 | K | 2 |  |  |  | ROZPOCET | 0 | 0 | 0 | 0 | 0 | 1 | 0 | 16 | 2097587810
| D | 783 | Dokončovací práce - nátěry |  |  |  | 0 |  |  |  |  | 0 |  | 0.14063 |  | 0 | 2 | D | 1 |  |  |  | ROZPOCET | [6 empty] | 0
206 | K | 783301311 | Odmaštění zámečnických konstrukcí vodou ředitelným odmašťovačem | m2 | 127 |  | 0 |  |  | základní |  | 0 | 8e-05 | 0.01016 | 0 | 0 | 16 | K | 2 |  |  |  | ROZPOCET | 0 | 0 | 0 | 0 | 0 | 1 | 0 | 16 | -782096991
| VV |  | skladba O | [14 empty] | VV | 2 | 1 | True | 0 | ROZPOCET
| VV |  | stávající konstrukce-nosníky,žebřík,poklop | [14 empty] | VV | 2 | 1 | True | 0 | ROZPOCET
| VV |  | 25,0+3,0+2,0 |  | 30 | [12 empty] | VV | 2 | 2 | True | 0 | ROZPOCET
| VV |  | nové nosníky a prvky nosné konstrukce | [14 empty] | VV | 2 | 1 | True | 0 | ROZPOCET
| VV |  | 42,0 |  | 42 | [12 empty] | VV | 2 | 2 | True | 0 | ROZPOCET
| VV |  | nová konstr.stropu I NP | [14 empty] | VV | 2 | 1 | True | 0 | ROZPOCET
| VV |  | 55,0 |  | 55 | [12 empty] | VV | 2 | 2 | True | 0 | ROZPOCET
| VV |  | Součet |  | 127 | [12 empty] | VV | 2 | 4 | True | 1 | ROZPOCET
207 | K | 783901551 | Omytí tlakovou vodou betonových podlah před provedením nátěru | m2 | 81 |  | 0 |  |  | základní |  | 0 | 0 | 0 | 0 | 0 | 16 | K | 2 |  |  |  | ROZPOCET | 0 | 0 | 0 | 0 | 0 | 1 | 0 | 16 | -786099729
| VV |  | skladba P | [14 empty] | VV | 2 | 1 | True | 0 | ROZPOCET
| VV |  | betonové podlahy | [14 empty] | VV | 2 | 1 | True | 0 | ROZPOCET
| VV |  | 19+24+7+10+12+9 |  | 81 | [12 empty] | VV | 2 | 2 | True | 1 | ROZPOCET
208 | K | R-783-334.1 | Základní nátěr zámečnických konstrukcí -dvousložkový s vysokým obsahem zinkového prachu SIKACOR ZINC R-odstín červenohnědý,spotř.0,235 kg/m2,ředidlo K | m2 | 127 |  | 0 |  |  | základní |  | 0 | 0.00014 | 0.01778 | 0 | 0 | 16 | K | 2 |  |  |  | ROZPOCET | 0 | 0 | 0 | 0 | 0 | 1 | 0 | 16 | 1108728651
| VV |  | skladba O | [14 empty] | VV | 2 | 1 | True | 0 | ROZPOCET
| VV |  | 127,0 |  | 127 | [12 empty] | VV | 2 | 2 | True | 1 | ROZPOCET
209 | K | R-783-335.1 | Podkladní dvousložkový epoxidový nátěr zámečnických konstrukcí s obsahem železité slídy SIKACOR EG 1,odstín DB 703,šedý,spotř.0,451 kg/m2-tl.80 mikrometrů,ředidlo EG | m2 | 127 |  | 0 |  |  | základní |  | 0 | 0.00023 | 0.02921 | 0 | 0 | 16 | K | 2 |  |  |  | ROZPOCET | 0 | 0 | 0 | 0 | 0 | 1 | 0 | 16 | -154819273
| VV |  | skladba O | [14 empty] | VV | 2 | 1 | True | 0 | ROZPOCET
| VV |  | 127,0 |  | 127 | [12 empty] | VV | 2 | 2 | True | 1 | ROZPOCET
210 | K | R-783-337.1 | Dvousložkový vrchní epoxidový nátěr zámečnických konstrukcí SIKA POXICOLOR PLUS-odstín dle výběru,spotřeba 0,235 kg/m2-tl.80 mikrometrů,ředidlo EG | m2 | 127 |  | 0 |  |  | základní |  | 0 | 0.00023 | 0.02921 | 0 | 0 | 16 | K | 2 |  |  |  | ROZPOCET | 0 | 0 | 0 | 0 | 0 | 1 | 0 | 16 | -274898018
| VV |  | skladba O | [14 empty] | VV | 2 | 1 | True | 0 | ROZPOCET
| VV |  | 127,0 |  | 127 | [12 empty] | VV | 2 | 2 | True | 1 | ROZPOCET
211 | K | R-783-913.1 | Penetrační syntetický nátěr hladkých betonových podlah-nátěrová hmota 1:1 s ředidlem (0,2 kg/m2) | m2 | 81 |  | 0 |  |  | základní |  | 0 | 0.00019 | 0.01539 | 0 | 0 | 16 | K | 2 |  |  |  | ROZPOCET | 0 | 0 | 0 | 0 | 0 | 1 | 0 | 16 | 487425830
| VV |  | skladba P | [14 empty] | VV | 2 | 1 | True | 0 | ROZPOCET
| VV |  | 81,0 |  | 81 | [12 empty] | VV | 2 | 2 | True | 1 | ROZPOCET
212 | K | R-783-917.1 | Krycí trojnásobný syntetický nátěr betonové podlahy-nátěrová hmota na beton 100% voděodolná,odolávající olejům,roztokům solí,slabým kyselinám a zásadám.Mechanicky odolná a snadno opravitelná,spotř. 3x0,2 kg/m2 | m2 | 81 |  | 0 |  |  | základní |  | 0 | 0.00048 | 0.03888 | 0 | 0 | 16 | K | 2 |  |  |  | ROZPOCET | 0 | 0 | 0 | 0 | 0 | 1 | 0 | 16 | -655596845
| VV |  | skladba P | [14 empty] | VV | 2 | 1 | True | 0 | ROZPOCET
| VV |  | 81,0 |  | 81 | [12 empty] | VV | 2 | 2 | True | 1 | ROZPOCET
| D | 784 | Dokončovací práce - malby a tapety |  |  |  | 0 |  |  |  |  | 0 |  | 0.13584 |  | 0 | 2 | D | 1 |  |  |  | ROZPOCET | [6 empty] | 0
213 | K | 784181121 | Hloubková jednonásobná bezbarvá penetrace podkladu v místnostech v do 3,80 m | m2 | 69.6 |  | 0 |  |  | základní |  | 0 | 0.0002 | 0.01392 | 0 | 0 | 16 | K | 2 |  |  |  | ROZPOCET | 0 | 0 | 0 | 0 | 0 | 1 | 0 | 16 | -1534995796
| VV |  | suterén stávající AK | [14 empty] | VV | 2 | 1 | True | 0 | ROZPOCET
| VV |  | 2,0*3,3 |  | 6.6 | [12 empty] | VV | 2 | 2 | True | 0 | ROZPOCET
| VV |  | (5,7+3,3)*2*3,5 |  | 63 | [12 empty] | VV | 2 | 2 | True | 0 | ROZPOCET
| VV |  | Součet |  | 69.6 | [12 empty] | VV | 2 | 4 | True | 1 | ROZPOCET
214 | K | 784181125 | Hloubková jednonásobná bezbarvá penetrace podkladu v místnostech v přes 5,00 m | m2 | 213.39 |  | 0 |  |  | základní |  | 0 | 0.0002 | 0.042678 | 0 | 0 | 16 | K | 2 |  |  |  | ROZPOCET | 0 | 0 | 0 | 0 | 0 | 1 | 0 | 16 | -749569008
| VV |  | přístavba | [14 empty] | VV | 2 | 1 | True | 0 | ROZPOCET
| VV |  | (6,0*5,5)+(4,6*0,8)+(3,0*0,4) |  | 37.88 | [12 empty] | VV | 2 | 2 | True | 0 | ROZPOCET
| VV |  | (6,0+5,5+6,0+1,0+1,3)*4,0 |  | 79.2 | [12 empty] | VV | 2 | 2 | True | 0 | ROZPOCET
| VV |  | 5,5*1,0 |  | 5.5 | [12 empty] | VV | 2 | 2 | True | 0 | ROZPOCET
| VV |  | Mezisoučet |  | 122.58 | [12 empty] | VV | 2 | 3 | True | 0 | ROZPOCET
| VV |  | přízemí stávající AK | [14 empty] | VV | 2 | 1 | True | 0 | ROZPOCET
| VV |  | 5,7*3,3 |  | 18.81 | [12 empty] | VV | 2 | 2 | True | 0 | ROZPOCET
| VV |  | (5,7+3,3)*2*4,0 |  | 72 | [12 empty] | VV | 2 | 2 | True | 0 | ROZPOCET
| VV |  | Mezisoučet |  | 90.81 | [12 empty] | VV | 2 | 3 | True | 0 | ROZPOCET
| VV |  | Součet |  | 213.39 | [12 empty] | VV | 2 | 4 | True | 1 | ROZPOCET
215 | K | 784331001 | Dvojnásobné bílé protiplísňové malby v místnostech v do 3,80 m | m2 | 69.6 |  | 0 |  |  | základní |  | 0 | 0.00028 | 0.019488 | 0 | 0 | 16 | K | 2 |  |  |  | ROZPOCET | 0 | 0 | 0 | 0 | 0 | 1 | 0 | 16 | 2011864345
| VV |  | suterén stávající AK | [14 empty] | VV | 2 | 1 | True | 0 | ROZPOCET
| VV |  | 2,0*3,3 |  | 6.6 | [12 empty] | VV | 2 | 2 | True | 0 | ROZPOCET
| VV |  | (5,7+3,3)*2*3,5 |  | 63 | [12 empty] | VV | 2 | 2 | True | 0 | ROZPOCET
| VV |  | Součet |  | 69.6 | [12 empty] | VV | 2 | 4 | True | 1 | ROZPOCET
216 | K | 784331005 | Dvojnásobné bílé protiplísňové malby v místnostech v přes 5,00 m | m2 | 213.39 |  | 0 |  |  | základní |  | 0 | 0.00028 | 0.059749 | 0 | 0 | 16 | K | 2 |  |  |  | ROZPOCET | 0 | 0 | 0 | 0 | 0 | 1 | 0 | 16 | 343270993
| VV |  | přístavba | [14 empty] | VV | 2 | 1 | True | 0 | ROZPOCET
| VV |  | (6,0*5,5)+(4,6*0,8)+(3,0*0,4) |  | 37.88 | [12 empty] | VV | 2 | 2 | True | 0 | ROZPOCET
| VV |  | (6,0+5,5+6,0+1,0+1,3)*4,0 |  | 79.2 | [12 empty] | VV | 2 | 2 | True | 0 | ROZPOCET
| VV |  | 5,5*1,0 |  | 5.5 | [12 empty] | VV | 2 | 2 | True | 0 | ROZPOCET
| VV |  | Mezisoučet |  | 122.58 | [12 empty] | VV | 2 | 3 | True | 0 | ROZPOCET
| VV |  | přízemí stávající AK | [14 empty] | VV | 2 | 1 | True | 0 | ROZPOCET
| VV |  | 5,7*3,3 |  | 18.81 | [12 empty] | VV | 2 | 2 | True | 0 | ROZPOCET
| VV |  | (5,7+3,3)*2*4,0 |  | 72 | [12 empty] | VV | 2 | 2 | True | 0 | ROZPOCET
| VV |  | Mezisoučet |  | 90.81 | [12 empty] | VV | 2 | 3 | True | 0 | ROZPOCET
| VV |  | Součet |  | 213.39 | [12 empty] | VV | 2 | 4 | True | 1 | ROZPOCET
| D | 789 | Povrchové úpravy ocelových konstrukcí a technologických zařízení |  |  |  | 0 |  |  |  |  | 0 |  | 0 |  | 0 | 2 | D | 1 |  |  |  | ROZPOCET | [6 empty] | 0
217 | K | R-789-222.1 | Provedení otryskání ocelových konstrukcí na stupeň přípravy Sa 2 1/2 ostrohranným abrazivem (pr.hl.drsnosti Rz min. 50 mikrometrů),vč.materiálu | m2 | 127 |  | 0 |  |  | základní |  | 0 | 0 | 0 | 0 | 0 | 16 | K | 2 |  |  |  | ROZPOCET | 0 | 0 | 0 | 0 | 0 | 1 | 0 | 16 | -1765377374
| VV |  | skladba O | [14 empty] | VV | 2 | 1 | True | 0 | ROZPOCET
| VV |  | 127,0 |  | 127 | [12 empty] | VV | 2 | 2 | True | 1 | ROZPOCET

## D.1.2 - Rekonstrukce přít...
{662657ba-625e-4c55-b8f8-cc99be176424}
2
| KRYCÍ LIST SOUPISU PRACÍ | [7 empty] | v --- níže se nacházejí doplnkové a pomocné údaje k sestavám --- v | [8 empty] | False
Stavba:
PK BRUZOVICE-REKONSTRUKCE PŘÍTOKOVÉHO TRAKTU
Objekt:
01 - Způsobilé náklady
Soupis:
D.1.2 - Rekonstrukce přítokového objektu - strojní část
| KSO: |  |  |  |  | CC-CZ:
| Místo: |  |  |  |  | Datum: | 19. 3. 2024
| Zadavatel: |  |  |  |  | IČ:
|  | SmVaK Ostrava,a.s. |  |  |  | DIČ:
| Uchazeč: |  |  |  |  | IČ: | Vyplň údaj
|  | Vyplň údaj |  |  |  | DIČ: | Vyplň údaj
| Projektant: |  |  |  |  | IČ:
|  | VODING Hranice,spol.s r.o. |  |  |  | DIČ:
| Zpracovatel: |  |  |  |  | IČ:
DIČ:
Poznámka:
| Cena bez DPH | [5 empty] | 0
|  |  | Základ daně |  |  | Sazba daně | Výše daně
| DPH | základní | 0 |  |  | 21% | 0
|  | snížená | 0 |  |  | 12% | 0
|  | zákl. přenesená | 0 |  |  | 21% | 0
|  | sníž. přenesená | 0 |  |  | 12% | 0
|  | nulová | 0 |  |  | 0% | 0
| Cena s DPH |  |  | v | CZK |  | 0
| Projektant |  |  | Zpracovatel
| Datum a podpis: |  | Razítko | Datum a podpis: |  |  | Razítko
| Objednavatel |  |  | Uchazeč
| Datum a podpis: |  | Razítko | Datum a podpis: |  |  | Razítko
REKAPITULACE ČLENĚNÍ SOUPISU PRACÍ
Stavba:
PK BRUZOVICE-REKONSTRUKCE PŘÍTOKOVÉHO TRAKTU
Objekt:
01 - Způsobilé náklady
Soupis:
D.1.2 - Rekonstrukce přítokového objektu - strojní část
Místo: | [5 empty] | Datum: | 19. 3. 2024
Zadavatel: |  |  | SmVaK Ostrava,a.s. |  |  | Projektant: | VODING Hranice,spol.s r.o.
Uchazeč: |  |  | Vyplň údaj |  |  | Zpracovatel:
Kód dílu - Popis | [6 empty] | Cena celkem [CZK]
Náklady ze soupisu prací | [6 empty] | 0 | [11 empty] | -1
| M - Práce a dodávky M | [5 empty] | 0
| 35-M - Montáž čerpadel, kompr.a vodoh.zař. | [5 empty] | 0
SOUPIS PRACÍ
Stavba:
PK BRUZOVICE-REKONSTRUKCE PŘÍTOKOVÉHO TRAKTU
Objekt:
01 - Způsobilé náklady
Soupis:
D.1.2 - Rekonstrukce přítokového objektu - strojní část
Místo: | [5 empty] | Datum: | 19. 3. 2024
Zadavatel: |  |  | SmVaK Ostrava,a.s. |  |  | Projektant: | VODING Hranice,spol.s r.o.
Uchazeč: |  |  | Vyplň údaj |  |  | Zpracovatel:
PČ | Typ | Kód | Popis | MJ | Množství | J.cena [CZK] | Cena celkem [CZK] | Cenová soustava |  | DPH | J. Nh [h] | Nh celkem [h] | J. hmotnost [t] | Hmotnost celkem [t] | J. suť [t] | Suť Celkem [t]
Náklady soupisu celkem | [6 empty] | 0 |  |  |  |  | 0 |  | 0 |  | 0 |  | D | -1 | [7 empty] | 0
| D | M | Práce a dodávky M |  |  |  | 0 |  |  |  |  | 0 |  | 0 |  | 0 | 3 | D | 0 | ROZPOCET | [6 empty] | 0
| D | 35-M | Montáž čerpadel, kompr.a vodoh.zař. |  |  |  | 0 |  |  |  |  | 0 |  | 0 |  | 0 | 3 | D | 1 | ROZPOCET | [6 empty] | 0
1 | K | R-350-101 | Rekonstrukce přítokového objektu-dle přílohy | soubor | 1 | 0 | 0 |  |  | základní |  | 0 | 0 | 0 | 0 | 0 | 64 | K | 2 | ROZPOCET | 0 | 0 | 0 | 0 | 0 | 1 | 0 | 64 | 2

## D.1.3 - Rekonstrukce přít...
{4ecd1e18-c642-481e-93ff-b23ed003b011}
2
| KRYCÍ LIST SOUPISU PRACÍ | [7 empty] | v --- níže se nacházejí doplnkové a pomocné údaje k sestavám --- v | [8 empty] | False
Stavba:
PK BRUZOVICE-REKONSTRUKCE PŘÍTOKOVÉHO TRAKTU
Objekt:
01 - Způsobilé náklady
Soupis:
D.1.3 - Rekonstrukce přítokového objektu - elektrotechnická část
| KSO: |  |  |  |  | CC-CZ:
| Místo: |  |  |  |  | Datum: | 19. 3. 2024
| Zadavatel: |  |  |  |  | IČ:
|  | SmVaK Ostrava,a.s. |  |  |  | DIČ:
| Uchazeč: |  |  |  |  | IČ: | Vyplň údaj
|  | Vyplň údaj |  |  |  | DIČ: | Vyplň údaj
| Projektant: |  |  |  |  | IČ:
|  | VODING Hranice,spol.s r.o. |  |  |  | DIČ:
| Zpracovatel: |  |  |  |  | IČ:
DIČ:
Poznámka:
| Cena bez DPH | [5 empty] | 0
|  |  | Základ daně |  |  | Sazba daně | Výše daně
| DPH | základní | 0 |  |  | 21% | 0
|  | snížená | 0 |  |  | 12% | 0
|  | zákl. přenesená | 0 |  |  | 21% | 0
|  | sníž. přenesená | 0 |  |  | 12% | 0
|  | nulová | 0 |  |  | 0% | 0
| Cena s DPH |  |  | v | CZK |  | 0
| Projektant |  |  | Zpracovatel
| Datum a podpis: |  | Razítko | Datum a podpis: |  |  | Razítko
| Objednavatel |  |  | Uchazeč
| Datum a podpis: |  | Razítko | Datum a podpis: |  |  | Razítko
REKAPITULACE ČLENĚNÍ SOUPISU PRACÍ
Stavba:
PK BRUZOVICE-REKONSTRUKCE PŘÍTOKOVÉHO TRAKTU
Objekt:
01 - Způsobilé náklady
Soupis:
D.1.3 - Rekonstrukce přítokového objektu - elektrotechnická část
Místo: | [5 empty] | Datum: | 19. 3. 2024
Zadavatel: |  |  | SmVaK Ostrava,a.s. |  |  | Projektant: | VODING Hranice,spol.s r.o.
Uchazeč: |  |  | Vyplň údaj |  |  | Zpracovatel:
Kód dílu - Popis | [6 empty] | Cena celkem [CZK]
Náklady ze soupisu prací | [6 empty] | 0 | [11 empty] | -1
| M - Práce a dodávky M | [5 empty] | 0
| 21-M - Elektromontáže | [5 empty] | 0
SOUPIS PRACÍ
Stavba:
PK BRUZOVICE-REKONSTRUKCE PŘÍTOKOVÉHO TRAKTU
Objekt:
01 - Způsobilé náklady
Soupis:
D.1.3 - Rekonstrukce přítokového objektu - elektrotechnická část
Místo: | [5 empty] | Datum: | 19. 3. 2024
Zadavatel: |  |  | SmVaK Ostrava,a.s. |  |  | Projektant: | VODING Hranice,spol.s r.o.
Uchazeč: |  |  | Vyplň údaj |  |  | Zpracovatel:
PČ | Typ | Kód | Popis | MJ | Množství | J.cena [CZK] | Cena celkem [CZK] | Cenová soustava |  | DPH | J. Nh [h] | Nh celkem [h] | J. hmotnost [t] | Hmotnost celkem [t] | J. suť [t] | Suť Celkem [t]
Náklady soupisu celkem | [6 empty] | 0 |  |  |  |  | 0 |  | 0 |  | 0 |  | D | -1 | [7 empty] | 0
| D | M | Práce a dodávky M |  |  |  | 0 |  |  |  |  | 0 |  | 0 |  | 0 | 3 | D | 0 | ROZPOCET | [6 empty] | 0
| D | 21-M | Elektromontáže |  |  |  | 0 |  |  |  |  | 0 |  | 0 |  | 0 | 3 | D | 1 | ROZPOCET | [6 empty] | 0
1 | K | R-210-202 | D.1.3.2- Motorická instalace a MAR | soubor | 1 | 0 | 0 |  |  | základní |  | 0 | 0 | 0 | 0 | 0 | 64 | K | 2 | ROZPOCET | 0 | 0 | 0 | 0 | 0 | 1 | 0 | 64 | 4
2 | K | R-210-203 | D.1.3.3- Telemetrie | soubor | 1 | 0 | 0 |  |  | základní |  | 0 | 0 | 0 | 0 | 0 | 64 | K | 2 | ROZPOCET | 0 | 0 | 0 | 0 | 0 | 1 | 0 | 64 | 6

## D.2.1 - MVE VDJ Bruzovice...
{c4bc39b8-c7f8-40ea-a126-fbafbcc95b3f}
2
| KRYCÍ LIST SOUPISU PRACÍ | [7 empty] | v --- níže se nacházejí doplnkové a pomocné údaje k sestavám --- v | [8 empty] | False
Stavba:
PK BRUZOVICE-REKONSTRUKCE PŘÍTOKOVÉHO TRAKTU
Objekt:
01 - Způsobilé náklady
Soupis:
D.2.1 - MVE VDJ Bruzovice - strojní část
| KSO: |  |  |  |  | CC-CZ:
| Místo: |  |  |  |  | Datum: | 19. 3. 2024
| Zadavatel: |  |  |  |  | IČ:
|  | SmVaK Ostrava,a.s. |  |  |  | DIČ:
| Uchazeč: |  |  |  |  | IČ: | Vyplň údaj
|  | Vyplň údaj |  |  |  | DIČ: | Vyplň údaj
| Projektant: |  |  |  |  | IČ:
|  | VODING Hranice,spol.s r.o. |  |  |  | DIČ:
| Zpracovatel: |  |  |  |  | IČ:
DIČ:
Poznámka:
| Cena bez DPH | [5 empty] | 0
|  |  | Základ daně |  |  | Sazba daně | Výše daně
| DPH | základní | 0 |  |  | 21% | 0
|  | snížená | 0 |  |  | 12% | 0
|  | zákl. přenesená | 0 |  |  | 21% | 0
|  | sníž. přenesená | 0 |  |  | 12% | 0
|  | nulová | 0 |  |  | 0% | 0
| Cena s DPH |  |  | v | CZK |  | 0
| Projektant |  |  | Zpracovatel
| Datum a podpis: |  | Razítko | Datum a podpis: |  |  | Razítko
| Objednavatel |  |  | Uchazeč
| Datum a podpis: |  | Razítko | Datum a podpis: |  |  | Razítko
REKAPITULACE ČLENĚNÍ SOUPISU PRACÍ
Stavba:
PK BRUZOVICE-REKONSTRUKCE PŘÍTOKOVÉHO TRAKTU
Objekt:
01 - Způsobilé náklady
Soupis:
D.2.1 - MVE VDJ Bruzovice - strojní část
Místo: | [5 empty] | Datum: | 19. 3. 2024
Zadavatel: |  |  | SmVaK Ostrava,a.s. |  |  | Projektant: | VODING Hranice,spol.s r.o.
Uchazeč: |  |  | Vyplň údaj |  |  | Zpracovatel:
Kód dílu - Popis | [6 empty] | Cena celkem [CZK]
Náklady ze soupisu prací | [6 empty] | 0 | [11 empty] | -1
| M - Práce a dodávky M | [5 empty] | 0
| 35-M - Montáž čerpadel, kompr.a vodoh.zař. | [5 empty] | 0
SOUPIS PRACÍ
Stavba:
PK BRUZOVICE-REKONSTRUKCE PŘÍTOKOVÉHO TRAKTU
Objekt:
01 - Způsobilé náklady
Soupis:
D.2.1 - MVE VDJ Bruzovice - strojní část
Místo: | [5 empty] | Datum: | 19. 3. 2024
Zadavatel: |  |  | SmVaK Ostrava,a.s. |  |  | Projektant: | VODING Hranice,spol.s r.o.
Uchazeč: |  |  | Vyplň údaj |  |  | Zpracovatel:
PČ | Typ | Kód | Popis | MJ | Množství | J.cena [CZK] | Cena celkem [CZK] | Cenová soustava |  | DPH | J. Nh [h] | Nh celkem [h] | J. hmotnost [t] | Hmotnost celkem [t] | J. suť [t] | Suť Celkem [t]
Náklady soupisu celkem | [6 empty] | 0 |  |  |  |  | 0 |  | 0 |  | 0 |  | D | -1 | [7 empty] | 0
| D | M | Práce a dodávky M |  |  |  | 0 |  |  |  |  | 0 |  | 0 |  | 0 | 3 | D | 0 | ROZPOCET | [6 empty] | 0
| D | 35-M | Montáž čerpadel, kompr.a vodoh.zař. |  |  |  | 0 |  |  |  |  | 0 |  | 0 |  | 0 | 3 | D | 1 | ROZPOCET | [6 empty] | 0
1 | K | R-350-201 | MVE VDJ Bruzovice-dle přílohy | soubor | 1 | 0 | 0 |  |  | základní |  | 0 | 0 | 0 | 0 | 0 | 64 | K | 2 | ROZPOCET | 0 | 0 | 0 | 0 | 0 | 1 | 0 | 64 | 2

## D.2.2 - MVE VDJ Bruzovice...
{16f79618-fa9f-40a2-a98c-c9639f2a151b}
2
| KRYCÍ LIST SOUPISU PRACÍ | [7 empty] | v --- níže se nacházejí doplnkové a pomocné údaje k sestavám --- v | [8 empty] | False
Stavba:
PK BRUZOVICE-REKONSTRUKCE PŘÍTOKOVÉHO TRAKTU
Objekt:
01 - Způsobilé náklady
Soupis:
D.2.2 - MVE VDJ Bruzovice - elektrotechnická část
| KSO: |  |  |  |  | CC-CZ:
| Místo: |  |  |  |  | Datum: | 19. 3. 2024
| Zadavatel: |  |  |  |  | IČ:
|  | SmVaK Ostrava,a.s. |  |  |  | DIČ:
| Uchazeč: |  |  |  |  | IČ: | Vyplň údaj
|  | Vyplň údaj |  |  |  | DIČ: | Vyplň údaj
| Projektant: |  |  |  |  | IČ:
|  | VODING Hranice,spol.s r.o. |  |  |  | DIČ:
| Zpracovatel: |  |  |  |  | IČ:
DIČ:
Poznámka:
| Cena bez DPH | [5 empty] | 0
|  |  | Základ daně |  |  | Sazba daně | Výše daně
| DPH | základní | 0 |  |  | 21% | 0
|  | snížená | 0 |  |  | 12% | 0
|  | zákl. přenesená | 0 |  |  | 21% | 0
|  | sníž. přenesená | 0 |  |  | 12% | 0
|  | nulová | 0 |  |  | 0% | 0
| Cena s DPH |  |  | v | CZK |  | 0
| Projektant |  |  | Zpracovatel
| Datum a podpis: |  | Razítko | Datum a podpis: |  |  | Razítko
| Objednavatel |  |  | Uchazeč
| Datum a podpis: |  | Razítko | Datum a podpis: |  |  | Razítko
REKAPITULACE ČLENĚNÍ SOUPISU PRACÍ
Stavba:
PK BRUZOVICE-REKONSTRUKCE PŘÍTOKOVÉHO TRAKTU
Objekt:
01 - Způsobilé náklady
Soupis:
D.2.2 - MVE VDJ Bruzovice - elektrotechnická část
Místo: | [5 empty] | Datum: | 19. 3. 2024
Zadavatel: |  |  | SmVaK Ostrava,a.s. |  |  | Projektant: | VODING Hranice,spol.s r.o.
Uchazeč: |  |  | Vyplň údaj |  |  | Zpracovatel:
Kód dílu - Popis | [6 empty] | Cena celkem [CZK]
Náklady ze soupisu prací | [6 empty] | 0 | [11 empty] | -1
| M - Práce a dodávky M | [5 empty] | 0
| 21-M - Elektromontáže | [5 empty] | 0
SOUPIS PRACÍ
Stavba:
PK BRUZOVICE-REKONSTRUKCE PŘÍTOKOVÉHO TRAKTU
Objekt:
01 - Způsobilé náklady
Soupis:
D.2.2 - MVE VDJ Bruzovice - elektrotechnická část
Místo: | [5 empty] | Datum: | 19. 3. 2024
Zadavatel: |  |  | SmVaK Ostrava,a.s. |  |  | Projektant: | VODING Hranice,spol.s r.o.
Uchazeč: |  |  | Vyplň údaj |  |  | Zpracovatel:
PČ | Typ | Kód | Popis | MJ | Množství | J.cena [CZK] | Cena celkem [CZK] | Cenová soustava |  | DPH | J. Nh [h] | Nh celkem [h] | J. hmotnost [t] | Hmotnost celkem [t] | J. suť [t] | Suť Celkem [t]
Náklady soupisu celkem | [6 empty] | 0 |  |  |  |  | 0 |  | 0 |  | 0 |  | D | -1 | [7 empty] | 0
| D | M | Práce a dodávky M |  |  |  | 0 |  |  |  |  | 0 |  | 0 |  | 0 | 3 | D | 0 | ROZPOCET | [6 empty] | 0
| D | 21-M | Elektromontáže |  |  |  | 0 |  |  |  |  | 0 |  | 0 |  | 0 | 3 | D | 1 | ROZPOCET | [6 empty] | 0
1 | K | R-210-401 | MVE VDJ Bruzovice, Elektrotechnická část-dle přílohy | soubor | 1 | 0 | 0 |  |  | základní |  | 0 | 0 | 0 | 0 | 0 | 64 | K | 2 | ROZPOCET | 0 | 0 | 0 | 0 | 0 | 1 | 0 | 64 | 2

## D.2.3 - Přípojka VN
{2616ca86-c5c4-4b86-bc64-acc66c0ba8e8}
2
| KRYCÍ LIST SOUPISU PRACÍ | [7 empty] | v --- níže se nacházejí doplnkové a pomocné údaje k sestavám --- v | [8 empty] | False
Stavba:
PK BRUZOVICE-REKONSTRUKCE PŘÍTOKOVÉHO TRAKTU
Objekt:
01 - Způsobilé náklady
Soupis:
D.2.3 - Přípojka VN
| KSO: |  |  |  |  | CC-CZ:
| Místo: |  |  |  |  | Datum: | 19. 3. 2024
| Zadavatel: |  |  |  |  | IČ:
|  | SmVaK Ostrava,a.s. |  |  |  | DIČ:
| Uchazeč: |  |  |  |  | IČ: | Vyplň údaj
|  | Vyplň údaj |  |  |  | DIČ: | Vyplň údaj
| Projektant: |  |  |  |  | IČ:
|  | VODING Hranice,spol.s r.o. |  |  |  | DIČ:
| Zpracovatel: |  |  |  |  | IČ:
DIČ:
Poznámka:
| Cena bez DPH | [5 empty] | 0
|  |  | Základ daně |  |  | Sazba daně | Výše daně
| DPH | základní | 0 |  |  | 21% | 0
|  | snížená | 0 |  |  | 12% | 0
|  | zákl. přenesená | 0 |  |  | 21% | 0
|  | sníž. přenesená | 0 |  |  | 12% | 0
|  | nulová | 0 |  |  | 0% | 0
| Cena s DPH |  |  | v | CZK |  | 0
| Projektant |  |  | Zpracovatel
| Datum a podpis: |  | Razítko | Datum a podpis: |  |  | Razítko
| Objednavatel |  |  | Uchazeč
| Datum a podpis: |  | Razítko | Datum a podpis: |  |  | Razítko
REKAPITULACE ČLENĚNÍ SOUPISU PRACÍ
Stavba:
PK BRUZOVICE-REKONSTRUKCE PŘÍTOKOVÉHO TRAKTU
Objekt:
01 - Způsobilé náklady
Soupis:
D.2.3 - Přípojka VN
Místo: | [5 empty] | Datum: | 19. 3. 2024
Zadavatel: |  |  | SmVaK Ostrava,a.s. |  |  | Projektant: | VODING Hranice,spol.s r.o.
Uchazeč: |  |  | Vyplň údaj |  |  | Zpracovatel:
Kód dílu - Popis | [6 empty] | Cena celkem [CZK]
Náklady ze soupisu prací | [6 empty] | 0 | [11 empty] | -1
| M - Práce a dodávky M | [5 empty] | 0
| 21-M - Elektromontáže | [5 empty] | 0
SOUPIS PRACÍ
Stavba:
PK BRUZOVICE-REKONSTRUKCE PŘÍTOKOVÉHO TRAKTU
Objekt:
01 - Způsobilé náklady
Soupis:
D.2.3 - Přípojka VN
Místo: | [5 empty] | Datum: | 19. 3. 2024
Zadavatel: |  |  | SmVaK Ostrava,a.s. |  |  | Projektant: | VODING Hranice,spol.s r.o.
Uchazeč: |  |  | Vyplň údaj |  |  | Zpracovatel:
PČ | Typ | Kód | Popis | MJ | Množství | J.cena [CZK] | Cena celkem [CZK] | Cenová soustava |  | DPH | J. Nh [h] | Nh celkem [h] | J. hmotnost [t] | Hmotnost celkem [t] | J. suť [t] | Suť Celkem [t]
Náklady soupisu celkem | [6 empty] | 0 |  |  |  |  | 0 |  | 0 |  | 0 |  | D | -1 | [7 empty] | 0
| D | M | Práce a dodávky M |  |  |  | 0 |  |  |  |  | 0 |  | 0 |  | 0 | 3 | D | 0 | ROZPOCET | [6 empty] | 0
| D | 21-M | Elektromontáže |  |  |  | 0 |  |  |  |  | 0 |  | 0 |  | 0 | 3 | D | 1 | ROZPOCET | [6 empty] | 0
1 | K | R-210-402 | MVE VDJ Bruzovice, Přípojka VN - dle přílohy | soubor | 1 | 0 | 0 |  |  | základní |  | 0 | 0 | 0 | 0 | 0 | 64 | K | 2 | ROZPOCET | 0 | 0 | 0 | 0 | 0 | 1 | 0 | 64 | 292846143

## D.2.4 - Trafostanice
{2aab1f3a-5785-4af6-bdad-b57ae913ceda}
2
| KRYCÍ LIST SOUPISU PRACÍ | [7 empty] | v --- níže se nacházejí doplnkové a pomocné údaje k sestavám --- v | [8 empty] | False
Stavba:
PK BRUZOVICE-REKONSTRUKCE PŘÍTOKOVÉHO TRAKTU
Objekt:
01 - Způsobilé náklady
Soupis:
D.2.4 - Trafostanice
| KSO: |  |  |  |  | CC-CZ:
| Místo: |  |  |  |  | Datum: | 19. 3. 2024
| Zadavatel: |  |  |  |  | IČ:
|  | SmVaK Ostrava,a.s. |  |  |  | DIČ:
| Uchazeč: |  |  |  |  | IČ: | Vyplň údaj
|  | Vyplň údaj |  |  |  | DIČ: | Vyplň údaj
| Projektant: |  |  |  |  | IČ:
|  | VODING Hranice,spol.s r.o. |  |  |  | DIČ:
| Zpracovatel: |  |  |  |  | IČ:
DIČ:
Poznámka:
| Cena bez DPH | [5 empty] | 0
|  |  | Základ daně |  |  | Sazba daně | Výše daně
| DPH | základní | 0 |  |  | 21% | 0
|  | snížená | 0 |  |  | 12% | 0
|  | zákl. přenesená | 0 |  |  | 21% | 0
|  | sníž. přenesená | 0 |  |  | 12% | 0
|  | nulová | 0 |  |  | 0% | 0
| Cena s DPH |  |  | v | CZK |  | 0
| Projektant |  |  | Zpracovatel
| Datum a podpis: |  | Razítko | Datum a podpis: |  |  | Razítko
| Objednavatel |  |  | Uchazeč
| Datum a podpis: |  | Razítko | Datum a podpis: |  |  | Razítko
REKAPITULACE ČLENĚNÍ SOUPISU PRACÍ
Stavba:
PK BRUZOVICE-REKONSTRUKCE PŘÍTOKOVÉHO TRAKTU
Objekt:
01 - Způsobilé náklady
Soupis:
D.2.4 - Trafostanice
Místo: | [5 empty] | Datum: | 19. 3. 2024
Zadavatel: |  |  | SmVaK Ostrava,a.s. |  |  | Projektant: | VODING Hranice,spol.s r.o.
Uchazeč: |  |  | Vyplň údaj |  |  | Zpracovatel:
Kód dílu - Popis | [6 empty] | Cena celkem [CZK]
Náklady ze soupisu prací | [6 empty] | 0 | [11 empty] | -1
| M - Práce a dodávky M | [5 empty] | 0
| 21-M - Elektromontáže | [5 empty] | 0
SOUPIS PRACÍ
Stavba:
PK BRUZOVICE-REKONSTRUKCE PŘÍTOKOVÉHO TRAKTU
Objekt:
01 - Způsobilé náklady
Soupis:
D.2.4 - Trafostanice
Místo: | [5 empty] | Datum: | 19. 3. 2024
Zadavatel: |  |  | SmVaK Ostrava,a.s. |  |  | Projektant: | VODING Hranice,spol.s r.o.
Uchazeč: |  |  | Vyplň údaj |  |  | Zpracovatel:
PČ | Typ | Kód | Popis | MJ | Množství | J.cena [CZK] | Cena celkem [CZK] | Cenová soustava |  | DPH | J. Nh [h] | Nh celkem [h] | J. hmotnost [t] | Hmotnost celkem [t] | J. suť [t] | Suť Celkem [t]
Náklady soupisu celkem | [6 empty] | 0 |  |  |  |  | 0 |  | 0 |  | 0 |  | D | -1 | [7 empty] | 0
| D | M | Práce a dodávky M |  |  |  | 0 |  |  |  |  | 0 |  | 0 |  | 0 | 3 | D | 0 | ROZPOCET | [6 empty] | 0
| D | 21-M | Elektromontáže |  |  |  | 0 |  |  |  |  | 0 |  | 0 |  | 0 | 3 | D | 1 | ROZPOCET | [6 empty] | 0
1 | K | R-210-403 | MVE VDJ Bruzovice, Trafostanice - dle přílohy | soubor | 1 | 0 | 0 |  |  | základní |  | 0 | 0 | 0 | 0 | 0 | 64 | K | 2 | ROZPOCET | 0 | 0 | 0 | 0 | 0 | 1 | 0 | 64 | 950315197

## VON 1 - Vedlejší rozpočto...
{402d13ed-96bb-4f1b-89d1-9d16b415c033}
2
| KRYCÍ LIST SOUPISU PRACÍ | [7 empty] | v --- níže se nacházejí doplnkové a pomocné údaje k sestavám --- v | [8 empty] | False
Stavba:
PK BRUZOVICE-REKONSTRUKCE PŘÍTOKOVÉHO TRAKTU
Objekt:
01 - Způsobilé náklady
Soupis:
VON 1 - Vedlejší rozpočtové náklady
| KSO: |  |  |  |  | CC-CZ:
| Místo: |  |  |  |  | Datum: | 19. 3. 2024
| Zadavatel: |  |  |  |  | IČ:
|  | SmVaK Ostrava,a.s. |  |  |  | DIČ:
| Uchazeč: |  |  |  |  | IČ: | Vyplň údaj
|  | Vyplň údaj |  |  |  | DIČ: | Vyplň údaj
| Projektant: |  |  |  |  | IČ:
|  | VODING Hranice,spol.s r.o. |  |  |  | DIČ:
| Zpracovatel: |  |  |  |  | IČ:
DIČ:
Poznámka:
| Cena bez DPH | [5 empty] | 0
|  |  | Základ daně |  |  | Sazba daně | Výše daně
| DPH | základní | 0 |  |  | 21% | 0
|  | snížená | 0 |  |  | 12% | 0
|  | zákl. přenesená | 0 |  |  | 21% | 0
|  | sníž. přenesená | 0 |  |  | 12% | 0
|  | nulová | 0 |  |  | 0% | 0
| Cena s DPH |  |  | v | CZK |  | 0
| Projektant |  |  | Zpracovatel
| Datum a podpis: |  | Razítko | Datum a podpis: |  |  | Razítko
| Objednavatel |  |  | Uchazeč
| Datum a podpis: |  | Razítko | Datum a podpis: |  |  | Razítko
REKAPITULACE ČLENĚNÍ SOUPISU PRACÍ
Stavba:
PK BRUZOVICE-REKONSTRUKCE PŘÍTOKOVÉHO TRAKTU
Objekt:
01 - Způsobilé náklady
Soupis:
VON 1 - Vedlejší rozpočtové náklady
Místo: | [5 empty] | Datum: | 19. 3. 2024
Zadavatel: |  |  | SmVaK Ostrava,a.s. |  |  | Projektant: | VODING Hranice,spol.s r.o.
Uchazeč: |  |  | Vyplň údaj |  |  | Zpracovatel:
Kód dílu - Popis | [6 empty] | Cena celkem [CZK]
Náklady ze soupisu prací | [6 empty] | 0 | [11 empty] | -1
| VRN - Vedlejší rozpočtové náklady | [5 empty] | 0
| VRN3 - Zařízení staveniště | [5 empty] | 0
SOUPIS PRACÍ
Stavba:
PK BRUZOVICE-REKONSTRUKCE PŘÍTOKOVÉHO TRAKTU
Objekt:
01 - Způsobilé náklady
Soupis:
VON 1 - Vedlejší rozpočtové náklady
Místo: | [5 empty] | Datum: | 19. 3. 2024
Zadavatel: |  |  | SmVaK Ostrava,a.s. |  |  | Projektant: | VODING Hranice,spol.s r.o.
Uchazeč: |  |  | Vyplň údaj |  |  | Zpracovatel:
PČ | Typ | Kód | Popis | MJ | Množství | J.cena [CZK] | Cena celkem [CZK] | Cenová soustava |  | DPH | J. Nh [h] | Nh celkem [h] | J. hmotnost [t] | Hmotnost celkem [t] | J. suť [t] | Suť Celkem [t]
Náklady soupisu celkem | [6 empty] | 0 |  |  |  |  | 0 |  | 0 |  | 0 |  | D | -1 | [7 empty] | 0
| D | VRN | Vedlejší rozpočtové náklady |  |  |  | 0 |  |  |  |  | 0 |  | 0 |  | 0 | 5 | D | 0 | ROZPOCET | [6 empty] | 0
| D | VRN3 | Zařízení staveniště |  |  |  | 0 |  |  |  |  | 0 |  | 0 |  | 0 | 5 | D | 1 | ROZPOCET | [6 empty] | 0
1 | K | 13001 | Zřízení,provoz a odstranění zařízení staveniště | sada | 1 |  | 0 |  |  | základní |  | 0 | 0 | 0 | 0 | 0 | 1024 | K | 2 | ROZPOCET | 0 | 0 | 0 | 0 | 0 | 1 | 0 | 1024 | 1314825129
2 | K | 13002 | Zřízení skládky materiálu a uvedení ploch do původ.stavu | sada | 1 |  | 0 |  |  | základní |  | 0 | 0 | 0 | 0 | 0 | 1024 | K | 2 | ROZPOCET | 0 | 0 | 0 | 0 | 0 | 1 | 0 | 1024 | 625953056
3 | K | 13005 | Poplatky za vodu a energie, atd.pro zařízení staveniště a stavbu | sada | 1 |  | 0 |  |  | základní |  | 0 | 0 | 0 | 0 | 0 | 1024 | K | 2 | ROZPOCET | 0 | 0 | 0 | 0 | 0 | 1 | 0 | 1024 | 1607322423
4 | K | 13007 | Koordinátor BOZP na staveništi,vč.vypracování plánu | sada | 1 |  | 0 |  |  | základní |  | 0 | 0 | 0 | 0 | 0 | 1024 | K | 2 | ROZPOCET | 0 | 0 | 0 | 0 | 0 | 1 | 0 | 1024 | -813491194
5 | K | 13009 | Uvedení dotčených ploch kolem stavby do původního stavu | sada | 1 |  | 0 |  |  | základní |  | 0 | 0 | 0 | 0 | 0 | 1024 | K | 2 | ROZPOCET | 0 | 0 | 0 | 0 | 0 | 1 | 0 | 1024 | -1942093159

## VON 2 - Ostatní rozpočtov...
{ed35dde7-dd7b-420b-99d8-6e1c1947c53a}
2
| KRYCÍ LIST SOUPISU PRACÍ | [7 empty] | v --- níže se nacházejí doplnkové a pomocné údaje k sestavám --- v | [8 empty] | False
Stavba:
PK BRUZOVICE-REKONSTRUKCE PŘÍTOKOVÉHO TRAKTU
Objekt:
01 - Způsobilé náklady
Soupis:
VON 2 - Ostatní rozpočtové náklady
| KSO: |  |  |  |  | CC-CZ:
| Místo: |  |  |  |  | Datum: | 19. 3. 2024
| Zadavatel: |  |  |  |  | IČ:
|  | SmVaK Ostrava,a.s. |  |  |  | DIČ:
| Uchazeč: |  |  |  |  | IČ: | Vyplň údaj
|  | Vyplň údaj |  |  |  | DIČ: | Vyplň údaj
| Projektant: |  |  |  |  | IČ:
|  | VODING Hranice,spol.s r.o. |  |  |  | DIČ:
| Zpracovatel: |  |  |  |  | IČ:
DIČ:
Poznámka:
| Cena bez DPH | [5 empty] | 0
|  |  | Základ daně |  |  | Sazba daně | Výše daně
| DPH | základní | 0 |  |  | 21% | 0
|  | snížená | 0 |  |  | 12% | 0
|  | zákl. přenesená | 0 |  |  | 21% | 0
|  | sníž. přenesená | 0 |  |  | 12% | 0
|  | nulová | 0 |  |  | 0% | 0
| Cena s DPH |  |  | v | CZK |  | 0
| Projektant |  |  | Zpracovatel
| Datum a podpis: |  | Razítko | Datum a podpis: |  |  | Razítko
| Objednavatel |  |  | Uchazeč
| Datum a podpis: |  | Razítko | Datum a podpis: |  |  | Razítko
REKAPITULACE ČLENĚNÍ SOUPISU PRACÍ
Stavba:
PK BRUZOVICE-REKONSTRUKCE PŘÍTOKOVÉHO TRAKTU
Objekt:
01 - Způsobilé náklady
Soupis:
VON 2 - Ostatní rozpočtové náklady
Místo: | [5 empty] | Datum: | 19. 3. 2024
Zadavatel: |  |  | SmVaK Ostrava,a.s. |  |  | Projektant: | VODING Hranice,spol.s r.o.
Uchazeč: |  |  | Vyplň údaj |  |  | Zpracovatel:
Kód dílu - Popis | [6 empty] | Cena celkem [CZK]
Náklady ze soupisu prací | [6 empty] | 0 | [11 empty] | -1
| OST - Ostatní | [5 empty] | 0
| O01 - Ostatní náklady | [5 empty] | 0
SOUPIS PRACÍ
Stavba:
PK BRUZOVICE-REKONSTRUKCE PŘÍTOKOVÉHO TRAKTU
Objekt:
01 - Způsobilé náklady
Soupis:
VON 2 - Ostatní rozpočtové náklady
Místo: | [5 empty] | Datum: | 19. 3. 2024
Zadavatel: |  |  | SmVaK Ostrava,a.s. |  |  | Projektant: | VODING Hranice,spol.s r.o.
Uchazeč: |  |  | Vyplň údaj |  |  | Zpracovatel:
PČ | Typ | Kód | Popis | MJ | Množství | J.cena [CZK] | Cena celkem [CZK] | Cenová soustava |  | DPH | J. Nh [h] | Nh celkem [h] | J. hmotnost [t] | Hmotnost celkem [t] | J. suť [t] | Suť Celkem [t]
Náklady soupisu celkem | [6 empty] | 0 |  |  |  |  | 0 |  | 0 |  | 0 |  | D | -1 | [7 empty] | 0
| D | OST | Ostatní |  |  |  | 0 |  |  |  |  | 0 |  | 0 |  | 0 | 4 | D | 0 | ROZPOCET | [6 empty] | 0
| D | O01 | Ostatní náklady |  |  |  | 0 |  |  |  |  | 0 |  | 0 |  | 0 | 4 | D | 1 | ROZPOCET | [6 empty] | 0
1 | K | 13012 | Zkouška komplexní a uvedení do provozu,vč.předání všech dokladů (certifikace všech výrobků,doklady o uložení odpadů,protokoly svarů,revize atd.) | sada | 1 |  | 0 |  |  | základní |  | 0 | 0 | 0 | 0 | 0 | 1024 | K | 2 | ROZPOCET | 0 | 0 | 0 | 0 | 0 | 1 | 0 | 1024 | -1230215185
2 | K | 13014 | PD skutečného provedení ,listinné a digi,počet dle smlouvy | sada | 1 |  | 0 |  |  | základní |  | 0 | 0 | 0 | 0 | 0 | 1024 | K | 2 | ROZPOCET | 0 | 0 | 0 | 0 | 0 | 1 | 0 | 1024 | -1398266369
3 | K | 13015 | Náhrady škod,poplatky | sada | 1 |  | 0 |  |  | základní |  | 0 | 0 | 0 | 0 | 0 | 1024 | K | 2 | ROZPOCET | 0 | 0 | 0 | 0 | 0 | 1 | 0 | 1024 | 1129362534
4 | K | 13017 | Náklady na zkoušky kvality betonu,výztuže a ostatních materiálů | sada | 1 |  | 0 |  |  | základní |  | 0 | 0 | 0 | 0 | 0 | 1024 | K | 2 | ROZPOCET | 0 | 0 | 0 | 0 | 0 | 1 | 0 | 1024 | -102510234
5 | K | 1303 | Pasportizace objektů a stavby před zahájením stavby,v průběhu a po skončení stavby ,vč.nákresů,fotodokumentace.Zařazení do fotoalba v časové posloupnosti s popisem činností a číslem objektů.listinná forma+digi dle smlovy | sada | 1 |  | 0 |  |  | základní |  | 0 | 0 | 0 | 0 | 0 | 1024 | K | 2 | ROZPOCET | 0 | 0 | 0 | 0 | 0 | 1 | 0 | 1024 | -1754315158
6 | K | 1308 | Náklady na zkoušky prováděné akreditovanými firmami všech zařízení,strojů,armatur,potubí atd. | sada | 1 |  | 0 |  |  | základní |  | 0 | 0 | 0 | 0 | 0 | 1024 | K | 2 | ROZPOCET | 0 | 0 | 0 | 0 | 0 | 1 | 0 | 1024 | -1602713130

## D.1.1 - Rekonstrukce přít..._01
{f726a284-2403-40a2-9586-8b5bf214e705}
2
| KRYCÍ LIST SOUPISU PRACÍ | [7 empty] | v --- níže se nacházejí doplnkové a pomocné údaje k sestavám --- v | [8 empty] | False
Stavba:
PK BRUZOVICE-REKONSTRUKCE PŘÍTOKOVÉHO TRAKTU
Objekt:
02 - Nezpůsobilé náklady
Soupis:
D.1.1 - Rekonstrukce přítokového objektu-stavební část
| KSO: |  |  |  |  | CC-CZ:
| Místo: |  |  |  |  | Datum: | 19. 3. 2024
| Zadavatel: |  |  |  |  | IČ:
|  | SmVaK Ostrava,a.s. |  |  |  | DIČ:
| Uchazeč: |  |  |  |  | IČ: | Vyplň údaj
|  | Vyplň údaj |  |  |  | DIČ: | Vyplň údaj
| Projektant: |  |  |  |  | IČ:
|  | VODING Hranice,spol.s r.o. |  |  |  | DIČ:
| Zpracovatel: |  |  |  |  | IČ:
DIČ:
Poznámka:
| Cena bez DPH | [5 empty] | 0
|  |  | Základ daně |  |  | Sazba daně | Výše daně
| DPH | základní | 0 |  |  | 21% | 0
|  | snížená | 0 |  |  | 12% | 0
|  | zákl. přenesená | 0 |  |  | 21% | 0
|  | sníž. přenesená | 0 |  |  | 12% | 0
|  | nulová | 0 |  |  | 0% | 0
| Cena s DPH |  |  | v | CZK |  | 0
| Projektant |  |  | Zpracovatel
| Datum a podpis: |  | Razítko | Datum a podpis: |  |  | Razítko
| Objednavatel |  |  | Uchazeč
| Datum a podpis: |  | Razítko | Datum a podpis: |  |  | Razítko
REKAPITULACE ČLENĚNÍ SOUPISU PRACÍ
Stavba:
PK BRUZOVICE-REKONSTRUKCE PŘÍTOKOVÉHO TRAKTU
Objekt:
02 - Nezpůsobilé náklady
Soupis:
D.1.1 - Rekonstrukce přítokového objektu-stavební část
Místo: | [5 empty] | Datum: | 19. 3. 2024
Zadavatel: |  |  | SmVaK Ostrava,a.s. |  |  | Projektant: | VODING Hranice,spol.s r.o.
Uchazeč: |  |  | Vyplň údaj |  |  | Zpracovatel:
Kód dílu - Popis | [6 empty] | Cena celkem [CZK]
Náklady ze soupisu prací | [6 empty] | 0 | [11 empty] | -1
| HSV - Práce a dodávky HSV | [5 empty] | 0
| 61 - Úprava povrchů vnitřních | [5 empty] | 0
| 998 - Přesun hmot | [5 empty] | 0
SOUPIS PRACÍ
Stavba:
PK BRUZOVICE-REKONSTRUKCE PŘÍTOKOVÉHO TRAKTU
Objekt:
02 - Nezpůsobilé náklady
Soupis:
D.1.1 - Rekonstrukce přítokového objektu-stavební část
Místo: | [5 empty] | Datum: | 19. 3. 2024
Zadavatel: |  |  | SmVaK Ostrava,a.s. |  |  | Projektant: | VODING Hranice,spol.s r.o.
Uchazeč: |  |  | Vyplň údaj |  |  | Zpracovatel:
PČ | Typ | Kód | Popis | MJ | Množství | J.cena [CZK] | Cena celkem [CZK] | Cenová soustava |  | DPH | J. Nh [h] | Nh celkem [h] | J. hmotnost [t] | Hmotnost celkem [t] | J. suť [t] | Suť Celkem [t]
Náklady soupisu celkem | [6 empty] | 0 |  |  |  |  | 0 |  | 4.0095 |  | 0 |  | D | -1 | [10 empty] | 0
| D | HSV | Práce a dodávky HSV |  |  |  | 0 |  |  |  |  | 0 |  | 4.0095 |  | 0 | 1 | D | 0 |  |  |  | ROZPOCET | [6 empty] | 0
| D | 61 | Úprava povrchů vnitřních |  |  |  | 0 |  |  |  |  | 0 |  | 4.0095 |  | 0 | 1 | D | 1 |  |  |  | ROZPOCET | [6 empty] | 0
1 | K | 611325422 | Oprava vnitřní vápenocementové štukové omítky stropů v rozsahu plochy přes 10 do 30 % | m2 | 18.81 |  | 0 |  |  | základní |  | 0 | 0.017 | 0.31977 | 0 | 0 | 4 | K | 2 |  |  |  | ROZPOCET | 0 | 0 | 0 | 0 | 0 | 1 | 0 | 4 | 1975179739
| VV |  | přízemí stávající AK | [14 empty] | VV | 2 | 1 | True | 0 | ROZPOCET
| VV |  | 5,7*3,3 |  | 18.81 | [12 empty] | VV | 2 | 2 | True | 1 | ROZPOCET
2 | K | 612325422 | Oprava vnitřní vápenocementové štukové omítky stěn v rozsahu plochy přes 10 do 30 % | m2 | 72 |  | 0 |  |  | základní |  | 0 | 0.017 | 1.224 | 0 | 0 | 4 | K | 2 |  |  |  | ROZPOCET | 0 | 0 | 0 | 0 | 0 | 1 | 0 | 4 | 1128434650
| VV |  | přízemí stávající AK | [14 empty] | VV | 2 | 1 | True | 0 | ROZPOCET
| VV |  | (5,7+3,3)*2*4,0 |  | 72 | [12 empty] | VV | 2 | 2 | True | 1 | ROZPOCET
3 | K | R-611-335.1 | Vyspravení vnitřní cementové hladké omítky stropů tl.do 20 mm | m2 | 30.6 |  | 0 |  |  | základní |  | 0 | 0.0148 | 0.45288 | 0 | 0 | 4 | K | 2 |  |  |  | ROZPOCET | 0 | 0 | 0 | 0 | 0 | 1 | 0 | 4 | -190621962
| VV |  | suterén stávající AK | [14 empty] | VV | 2 | 1 | True | 0 | ROZPOCET
| VV |  | 2,0*3,3 |  | 6.6 | [12 empty] | VV | 2 | 2 | True | 0 | ROZPOCET
| VV |  | nová AŠ v suterénu | [14 empty] | VV | 2 | 1 | True | 0 | ROZPOCET
| VV |  | 6,0*4,0 |  | 24 | [12 empty] | VV | 2 | 2 | True | 0 | ROZPOCET
| VV |  | Součet |  | 30.6 | [12 empty] | VV | 2 | 4 | True | 1 | ROZPOCET
4 | K | R-612-335.2 | Vyspravení vnitřní cementové hladké omítky stěn v rozsahu tloušťky do 20 mm | m2 | 136 |  | 0 |  |  | základní |  | 0 | 0.0148 | 2.0128 | 0 | 0 | 4 | K | 2 |  |  |  | ROZPOCET | 0 | 0 | 0 | 0 | 0 | 1 | 0 | 4 | 595481468
| VV |  | suterén stávající AK | [14 empty] | VV | 2 | 1 | True | 0 | ROZPOCET
| VV |  | (5,7+3,3)*2*3,5 |  | 63 | [12 empty] | VV | 2 | 2 | True | 0 | ROZPOCET
| VV |  | nová AŠ v suterénu | [14 empty] | VV | 2 | 1 | True | 0 | ROZPOCET
| VV |  | (6,0+4,0)*2*3,65 |  | 73 | [12 empty] | VV | 2 | 2 | True | 0 | ROZPOCET
| VV |  | Součet |  | 136 | [12 empty] | VV | 2 | 4 | True | 1 | ROZPOCET
| D | 998 | Přesun hmot |  |  |  | 0 |  |  |  |  | 0 |  | 0 |  | 0 | 1 | D | 1 |  |  |  | ROZPOCET | [6 empty] | 0
5 | K | 998142251 | Přesun hmot pro nádrže, jímky, zásobníky a jámy betonové monolitické v do 25 m | t | 4.009 |  | 0 |  |  | základní |  | 0 | 0 | 0 | 0 | 0 | 4 | K | 2 |  |  |  | ROZPOCET | 0 | 0 | 0 | 0 | 0 | 1 | 0 | 4 | 1826172626

## D.1.2 - Rekonstrukce přít..._01
{76707cca-44d3-4080-823b-74b7c2d29d04}
2
| KRYCÍ LIST SOUPISU PRACÍ | [7 empty] | v --- níže se nacházejí doplnkové a pomocné údaje k sestavám --- v | [8 empty] | False
Stavba:
PK BRUZOVICE-REKONSTRUKCE PŘÍTOKOVÉHO TRAKTU
Objekt:
02 - Nezpůsobilé náklady
Soupis:
D.1.2 - Rekonstrukce přítokového objektu - strojní část
| KSO: |  |  |  |  | CC-CZ:
| Místo: |  |  |  |  | Datum: | 19. 3. 2024
| Zadavatel: |  |  |  |  | IČ:
|  | SmVaK Ostrava,a.s. |  |  |  | DIČ:
| Uchazeč: |  |  |  |  | IČ: | Vyplň údaj
|  | Vyplň údaj |  |  |  | DIČ: | Vyplň údaj
| Projektant: |  |  |  |  | IČ:
|  | VODING Hranice,spol.s r.o. |  |  |  | DIČ:
| Zpracovatel: |  |  |  |  | IČ:
DIČ:
Poznámka:
| Cena bez DPH | [5 empty] | 0
|  |  | Základ daně |  |  | Sazba daně | Výše daně
| DPH | základní | 0 |  |  | 21% | 0
|  | snížená | 0 |  |  | 12% | 0
|  | zákl. přenesená | 0 |  |  | 21% | 0
|  | sníž. přenesená | 0 |  |  | 12% | 0
|  | nulová | 0 |  |  | 0% | 0
| Cena s DPH |  |  | v | CZK |  | 0
| Projektant |  |  | Zpracovatel
| Datum a podpis: |  | Razítko | Datum a podpis: |  |  | Razítko
| Objednavatel |  |  | Uchazeč
| Datum a podpis: |  | Razítko | Datum a podpis: |  |  | Razítko
REKAPITULACE ČLENĚNÍ SOUPISU PRACÍ
Stavba:
PK BRUZOVICE-REKONSTRUKCE PŘÍTOKOVÉHO TRAKTU
Objekt:
02 - Nezpůsobilé náklady
Soupis:
D.1.2 - Rekonstrukce přítokového objektu - strojní část
Místo: | [5 empty] | Datum: | 19. 3. 2024
Zadavatel: |  |  | SmVaK Ostrava,a.s. |  |  | Projektant: | VODING Hranice,spol.s r.o.
Uchazeč: |  |  | Vyplň údaj |  |  | Zpracovatel:
Kód dílu - Popis | [6 empty] | Cena celkem [CZK]
Náklady ze soupisu prací | [6 empty] | 0 | [11 empty] | -1
| M - Práce a dodávky M | [5 empty] | 0
| 35-M - Montáž čerpadel, kompr.a vodoh.zař. | [5 empty] | 0
SOUPIS PRACÍ
Stavba:
PK BRUZOVICE-REKONSTRUKCE PŘÍTOKOVÉHO TRAKTU
Objekt:
02 - Nezpůsobilé náklady
Soupis:
D.1.2 - Rekonstrukce přítokového objektu - strojní část
Místo: | [5 empty] | Datum: | 19. 3. 2024
Zadavatel: |  |  | SmVaK Ostrava,a.s. |  |  | Projektant: | VODING Hranice,spol.s r.o.
Uchazeč: |  |  | Vyplň údaj |  |  | Zpracovatel:
PČ | Typ | Kód | Popis | MJ | Množství | J.cena [CZK] | Cena celkem [CZK] | Cenová soustava |  | DPH | J. Nh [h] | Nh celkem [h] | J. hmotnost [t] | Hmotnost celkem [t] | J. suť [t] | Suť Celkem [t]
Náklady soupisu celkem | [6 empty] | 0 |  |  |  |  | 0 |  | 0 |  | 0 |  | D | -1 | [7 empty] | 0
| D | M | Práce a dodávky M |  |  |  | 0 |  |  |  |  | 0 |  | 0 |  | 0 | 3 | D | 0 | ROZPOCET | [6 empty] | 0
| D | 35-M | Montáž čerpadel, kompr.a vodoh.zař. |  |  |  | 0 |  |  |  |  | 0 |  | 0 |  | 0 | 3 | D | 1 | ROZPOCET | [6 empty] | 0
1 | K | R-350-101 | Rekonstrukce přítokového objektu-dle přílohy | soubor | 1 | 0 | 0 |  |  | základní |  | 0 | 0 | 0 | 0 | 0 | 64 | K | 2 | ROZPOCET | 0 | 0 | 0 | 0 | 0 | 1 | 0 | 64 | 2

## D.1.3 - Rekonstrukce přít..._01
{8839f8a2-77b7-4438-8bbc-d4f0473699a4}
2
| KRYCÍ LIST SOUPISU PRACÍ | [7 empty] | v --- níže se nacházejí doplnkové a pomocné údaje k sestavám --- v | [8 empty] | False
Stavba:
PK BRUZOVICE-REKONSTRUKCE PŘÍTOKOVÉHO TRAKTU
Objekt:
02 - Nezpůsobilé náklady
Soupis:
D.1.3 - Rekonstrukce přítokového objektu - elektrotechnická část
| KSO: |  |  |  |  | CC-CZ:
| Místo: |  |  |  |  | Datum: | 19. 3. 2024
| Zadavatel: |  |  |  |  | IČ:
|  | SmVaK Ostrava,a.s. |  |  |  | DIČ:
| Uchazeč: |  |  |  |  | IČ: | Vyplň údaj
|  | Vyplň údaj |  |  |  | DIČ: | Vyplň údaj
| Projektant: |  |  |  |  | IČ:
|  | VODING Hranice,spol.s r.o. |  |  |  | DIČ:
| Zpracovatel: |  |  |  |  | IČ:
DIČ:
Poznámka:
| Cena bez DPH | [5 empty] | 0
|  |  | Základ daně |  |  | Sazba daně | Výše daně
| DPH | základní | 0 |  |  | 21% | 0
|  | snížená | 0 |  |  | 12% | 0
|  | zákl. přenesená | 0 |  |  | 21% | 0
|  | sníž. přenesená | 0 |  |  | 12% | 0
|  | nulová | 0 |  |  | 0% | 0
| Cena s DPH |  |  | v | CZK |  | 0
| Projektant |  |  | Zpracovatel
| Datum a podpis: |  | Razítko | Datum a podpis: |  |  | Razítko
| Objednavatel |  |  | Uchazeč
| Datum a podpis: |  | Razítko | Datum a podpis: |  |  | Razítko
REKAPITULACE ČLENĚNÍ SOUPISU PRACÍ
Stavba:
PK BRUZOVICE-REKONSTRUKCE PŘÍTOKOVÉHO TRAKTU
Objekt:
02 - Nezpůsobilé náklady
Soupis:
D.1.3 - Rekonstrukce přítokového objektu - elektrotechnická část
Místo: | [5 empty] | Datum: | 19. 3. 2024
Zadavatel: |  |  | SmVaK Ostrava,a.s. |  |  | Projektant: | VODING Hranice,spol.s r.o.
Uchazeč: |  |  | Vyplň údaj |  |  | Zpracovatel:
Kód dílu - Popis | [6 empty] | Cena celkem [CZK]
Náklady ze soupisu prací | [6 empty] | 0 | [11 empty] | -1
| M - Práce a dodávky M | [5 empty] | 0
| 21-M - Elektromontáže | [5 empty] | 0
SOUPIS PRACÍ
Stavba:
PK BRUZOVICE-REKONSTRUKCE PŘÍTOKOVÉHO TRAKTU
Objekt:
02 - Nezpůsobilé náklady
Soupis:
D.1.3 - Rekonstrukce přítokového objektu - elektrotechnická část
Místo: | [5 empty] | Datum: | 19. 3. 2024
Zadavatel: |  |  | SmVaK Ostrava,a.s. |  |  | Projektant: | VODING Hranice,spol.s r.o.
Uchazeč: |  |  | Vyplň údaj |  |  | Zpracovatel:
PČ | Typ | Kód | Popis | MJ | Množství | J.cena [CZK] | Cena celkem [CZK] | Cenová soustava |  | DPH | J. Nh [h] | Nh celkem [h] | J. hmotnost [t] | Hmotnost celkem [t] | J. suť [t] | Suť Celkem [t]
Náklady soupisu celkem | [6 empty] | 0 |  |  |  |  | 0 |  | 0 |  | 0 |  | D | -1 | [7 empty] | 0
| D | M | Práce a dodávky M |  |  |  | 0 |  |  |  |  | 0 |  | 0 |  | 0 | 3 | D | 0 | ROZPOCET | [6 empty] | 0
| D | 21-M | Elektromontáže |  |  |  | 0 |  |  |  |  | 0 |  | 0 |  | 0 | 3 | D | 1 | ROZPOCET | [6 empty] | 0
1 | K | R-210-201 | D.1.3.1- Silnoproudá elektrotechnika | soubor | 1 | 0 | 0 |  |  | základní |  | 0 | 0 | 0 | 0 | 0 | 64 | K | 2 | ROZPOCET | 0 | 0 | 0 | 0 | 0 | 1 | 0 | 64 | 2137312947
2 | K | R-210-202 | D.1.3.2- Motorická instalace a MAR | soubor | 1 | 0 | 0 |  |  | základní |  | 0 | 0 | 0 | 0 | 0 | 64 | K | 2 | ROZPOCET | 0 | 0 | 0 | 0 | 0 | 1 | 0 | 64 | 4

## D.1.2_Strojní způsobilé
| D.1.2 Strojní část | Příslušné výkresy : |  | D.1.2.2.-7
Pol. č. | Popis položky | Jedn. | Množství | Jedn. cena | Celk. cena bez DPH
1 | 2 | 3 | 4 | 5 | 6
- | - | - | - | Kč | Kč
0
1 | Plunžrový ventil DN600 PN10 | ks | 1 | 0 | 0
| Materiálové provedení: Těleso - tvárná litina regulační vložka, píst , přídržný kroužek - nerezová ocel 1.4301 klikový pohon - DIN 1.4308 hřídel - DIN 1.4021 lišty vedení pístu, ložisková upávka - bronz šrouby - nerez ocel |  |  |  | 0
| Elektropohon otočný kompaktní s integrovaným řízením a frekvenčním měničem |  |  |  | 0
| Napájení: 1x90-240VAC +/-10%, 50 Hz, nebo 1x110VDC +/-10%, IP 67 |  |  |  | 0
| Uzavírací klapka s 2x excentricky uloženým diskem s převodem s elektropohonem Integrovaná spínací a signalizační jednotka Řízení pohonu s frekvenčním měničem v řídící kazetě-napájecí napětí 230V AC 50 Hz,-jištění max. 20A |  |  |  | 0
2 | DN600 PN10 1ES2 | ks | 1 | 0 | 0
0
3 | Indukční průtokoměr DN600 PN10 pro pitnou vodu, kompaktní provedení, Převodník, Proudový a pulzní výstup Zozhraní MODBUS, grafický displej 230 V, IP 67 | ks | 1 | 0 | 0
0
4 | Montážní vložka M20 DN600 PN10 | ks | 2 | 0 | 0
0
5 | Kladkostroj pojízdný, nosnost 3,2 t, zdvih 8 m | ks | 2 | 0 | 0
0
6 | Kladkostroj pojízdný, nosnost 1,6 t, zdvih 8 m | ks | 2 | 0 | 0
0
| PK Bruzovice rekonstrukce - celkem |  |  |  | 0

## D.1.2_Strojní nezpůsobilé
| D.1.2 Strojní část | Příslušné výkresy : |  | D.1.2.2-7
Pol. č. | Popis položky | Jedn. | Množství | Jedn. cena | Celk. cena bez DPH
1 | 2 | 3 | 4 | 5 | 6
- | - | - | - | Kč | Kč
| Nátrubek přivařovací, mat. ocel tř. 11, vnější závit |  |  |  | 0
1 | G ½“ | ks | 1 | 0 | 0
0
| Kulový kohout plnoprůtokový, vnitřní závity, s odvzdušňovacím ventilkem |  |  |  | 0
2 | G ½“ | ks | 1 | 0 | 0
| Příruba přivařovací plochá, typ 01, mat. ocel tř. 11 |  |  |  | 0
3 | DN 600 PN10 | ks | 9 | 0 | 0
0
Příruba přivařovací plochá, typ 11, mat. ocel tř. 11
4 | DN 800 PN16 | ks | 1 | 0 | 0
0
| Příruba zaslepovací plochá, typ 05, mat. ocel tř. 11 |  |  |  | 0
5 | DN 600 PN10 | ks | 2 | 0 | 0
0
| Přírubový spoj – pozinkované šrouby, matice a podložky |  |  |  | 0
6 | DN 600 PN10 | ks | 11 | 0 | 0
7 | DN 800 PN16 | ks | 1 | 0 | 0
Těsnící kruh, mat. ocel tř. 11
8 | DN600 (Ø 633 x Ø755 x 6) | ks | 2 | 0 | 0
0
| Ocelový přechod trubkový –ekcentrický, mat. ocel tř. 11 |  |  |  | 0
9 | DN 800/600, délka 600 mm (Ø 820 x Ø 630) | ks | 1 | 0 | 0
0
| Zhotovení atypické odbočky z ocelového potrubí pod úhlem cca 45° |  |  |  | 0
10 | DN600/600 (Ø 630 x 8) | ks | 1 | 0 | 0
0
| Ocelová trubka, mat. Ocel tř. 11 |  |  |  | 0
11 | DN 600 (Ø 630 x 8) | m | 7 | 0 | 0
0
12 | Kotevní rám pod plunžrový ventil viz náčrtek, hmotnost cca 270 kg | ks | 1 | 0 | 0
0
13 | Šroub M24 x 60, pozinkovaný | ks | 4 | 0 | 0
0
14 | Podložka pružná 24,5, pozinkovaná | ks | 4 | 0 | 0
0
15 | Nátěry potrubí ( kartáčování +1x základní a 2x vrchní nátěr ), tloušťka nátěru min. 200 mikronů | m2 | 85 | 0 | 0
0
16 | Pomocný ocelový montážní a kotevní materiál | kg | 1900 | 0 | 0
0
17 | Demontáž části stávajícího přítokového potrubí | sada | 1 | 0 | 0
0
| PK Bruzovice rekonstrukce - montážní materiál + montáž |  |  |  | 0
0
| PK Bruzovice rekonstrukce - celkem |  |  |  | 0

## D.1.3.1_Silnoproud nezpůsobilé
Poř. číslo | Položka | Popis | Typ a výrobce | Jednotka | Množství | Jedn. cena (Kč) | Celk. cena (Kč)
1 | RS | Rozváděč plastový skříň, 3řady, 54 modulů, rozm. 418x586x148mm, IP65/IP40, průhledné dveře a příslušenství pro instalaci na zeď, IP65, údaje a vystrojení viz příloha D.1.3.1.4 |  | sestava | 1 |  | 0
2 |  | Montážní a propojovací příslušenství sestavy skříně |  | soupr. | 1 |  | 0
3 |  | vypínač trojpólový 32A, IP20 |  | ks | 3 |  | 0
4 |  | jistič vzduchový 6B1P |  | ks | 2 |  | 0
5 |  | jistič vzduchový 10B1P |  | ks | 2 |  | 0
6 |  | jistič vzduchový 13B1P |  | ks | 2 |  | 0
7 |  | jistič vzduchový 16B1P |  | ks | 1 |  | 0
8 |  | jistič vzduchový 6B1P+N |  | ks | 1 |  | 0
9 |  | jistič vzduchový 10B1P+N |  | ks | 2 |  | 0
10 |  | jistič vzduchový 10B3P |  | ks | 1 |  | 0
11 |  | Kombinovaný poudový chránič dvoupólový rez. proud 30mA s nadproud. spouští 20A/B |  | ks | 1 |  | 0
12 |  | Svorky, řadová svorkovnice do 4 mm2 |  | ks | 30 |  | 0
13 |  | Svorky, řadová svorkovnice do 10 mm2 |  | ks | 10 |  | 0
14 |  | Ucpávková kabelová vývodka 20 |  | ks | 6 |  | 0
15 |  | Ucpávková kabelová vývodka 25 |  | ks | 6 |  | 0
16 |  | Ucpávková kabelová vývodka 40 |  | ks | 1 |  | 0
17 |  | Montážní kompletace rozváděče |  | soupr. | 1 |  | 0
18 | Dodávky | svítidlo LED průmyslové celoplastové 2x36W, IP65, vč. zdroje a příslušenství, pro průběžné zapojení |  | ks | 16 |  | 0
19 |  | LED reflektor, hliní/tvrzené sklo, teple bílá, 30W, IP65, úhel svitu 140° |  | ks | 4 |  | 0
20 |  | spínač jednopólový, IP44, Praktik |  | ks | 4 |  | 0
21 |  | spínač seriový, IP44, Praktik |  | ks | 2 |  | 0
22 |  | Přímotopný elektrický panel 230V/1,5kW, s integrovaným vypínačem a termostatem, IP43 |  | ks | 2 |  | 0
23 |  | Plastová zásuvková skříň 400/230V, IP44, s 5-ti pólovými zásuvkami chráněnými jističi a proudovým chráničem zásuvek do 20A, 1x zásuvka 400V/32A, 1x zásuvka 400V/16A, 2x 230V/16A |  | ks | 2 |  | 0
24 | Vodiče | CYKY-J 5x6 |  | m | 5 |  | 0
25 |  | CYKY-J 5x4 |  | m | 35 |  | 0
26 |  | CYKY-J 3x1,5, vč. provizorních propojů |  | m | 140 |  | 0
27 |  | CYKY-O 3x1,5 |  | m | 10 |  | 0
28 |  | CYKY-O 4x1,5 |  | m | 15 |  | 0
29 |  | CYKY-J 5x1,5 |  | m | 15 |  | 0
30 |  | CYKY-J 3x2,5 |  | m | 40 |  | 0
31 |  | vodič CY 4 Z/Ž pospojování |  | m | 30 |  | 0
32 |  | vodič CY 6 Z/Ž pospojování |  | m | 20 |  | 0
33 | Materiál | Krabice rozbočovací do vlhka, vč. vývodek |  | ks | 4 |  | 0
34 |  | Kabelový nerezový drátový žlab 62/60, včetně víka, tvarovek montážního a upevňovacího příslušenství |  | m | 20 |  | 0
35 |  | Lišta vkládací plastová, vč. příslušenství 40/40 |  | m | 10 |  | 0
36 |  | Lišta vkládací plastová, vč. příslušenství 18/14 |  | m | 15 |  | 0
37 |  | Trubka elektroinstalační poddajná z PP, odolnost 320N Ø16 |  | m | 10 |  | 0
38 |  | ekvipotenciální svorkovnice typ 1 na omítku, vč. krytu EPS1 |  | ks | 1 |  | 0
39 |  | pomocný materiál |  | sada | 1 |  | 0
40 | Materiál bleskosvodu | Štítek popisný na svod |  | ks | 2 |  | 0
41 |  | Ochranný úhelník s držáky do zdi |  | ks | 2 |  | 0
42 |  | Svorka SZ |  | ks | 2 |  | 0
43 |  | Svorka SO |  | ks | 15 |  | 0
44 |  | Svorka SK |  | ks | 12 |  | 0
45 |  | Svorka SR03 |  | ks | 12 |  | 0
46 |  | Svorka ST10 |  | ks | 4 |  | 0
47 |  | Svorka pro spojování vodičů FeZn f 10 SS |  | ks | 4 |  | 0
48 |  | Vodič FeZn f 10 |  | m | 30 |  | 0
49 |  | Vodič hromosvod AlMgSi f 8 |  | m | 60 |  | 0
50 |  | Vodič páskový zemnící FeZn 30x4 |  | m | 70 |  | 0
51 |  | Zemnící tyč kruhový 1,5m, ZT Fe/Zn |  | ks | 4 |  | 0
52 |  | Podpěra vedení s lepícím páskem a vedením |  | ks | 60 |  | 0
53 |  | Podpěra vedení PV1 do zdiva včetně upevňovacího příslušenství |  | ks | 8 |  | 0
54 |  | Ocel konstrukční pozink |  | kg | 5 |  | 0
55 |  | pomocný materiál pro montáž a upevnění |  | sada | 1 |  | 0
56 | Práce bleskosvodu | montáž bleskosvodu |  | hod | 16 |  | 0
57 |  | revize výchozí |  | hod | 6 |  | 0
58 | Montáž | montáž zařízení uvedených v odst. "Dodávky" |  | sada | 1 |  | 0
59 |  | montáž zařízení uvedených v odst. "Materiál", vč. provizorních propojů |  | sada | 1 |  | 0
60 |  | demontáž elektroinstalace v dotčených prostorách |  | sada | 1 |  | 0
61 |  | revize výchozí |  | hod | 12 |  | 0
62 |  | utěsnění stáv. kabelových prostupů |  | kompl. | 4 |  | 0
63 |  | průraz zdivem do tl. 50cm |  | ks | 4 |  | 0
64 |  | Oživení, individuální zkoušky |  | sada | 1 |  | 0
65 | Dokumentace | Skutečné provedení |  | celek | 1 |  | 0
|  | Silnoproudá elektrotechnika - Celkem |  |  |  |  | 0

## D.1.3.2_Mo a MAR způsobilé
Poř. číslo | Položka | Popis | Typ a výrobce | Jednotka | Množství | Jedn. cena (Kč) | Celk. cena (Kč)
1 | 1RM | Rozváděč, kovová skříň 1 pole 1000 samostatně stojící, hloubka 500, výška 2000, podstavec 200, IP54/IP20, tech. údaje a vystrojení viz příloha D.1.3.2.6 |  | komplet | 1 |  | 0
2 |  | Kompletační příslušenství sestavy skříně |  | soupr. | 1 |  | 0
3 |  | Přípojnice a přípojovací příslušenství sestavy skříní |  | soupr. | 1 |  | 0
4 |  | Jistič 3P, 35A, vyp. schopnost 25kA, napěťová spoušť, pomocné kontakty, připojovací příslušenství |  | soupr. | 1 |  | 0
5 |  | Tlačítkový ovládač hřibový, 1 spínací kontakt, ovládač stiskací IP65 otočný s aretací |  | ks | 1 |  | 0
6 |  | Svodič přepětí 2.stupeň, 4P, 275V, impuls 7kA-10/350, 25kA-8/20, max.60kA, s dálkovou signalizací |  | ks | 1 |  | 0
7 |  | Svodič přepětí 3.stupeň, 2P, 1P+N, 230V/16A s VF filtrem proti rušení, ochranná úroveň 850V, odezva 25ns |  | ks | 1 |  | 0
8 |  | Záložní zdroj interaktivního typu 1500VA s příslušenstvím, výměna bez přerušení napájení + bateriový modul prodloužení zálohy. |  | ks | 4 |  | 0
9 | Vodiče | Kabel CMFM 19x0,5 |  | m | 20 |  | 0
10 |  | Kabel CMFM 12x0,5 |  | m | 25 |  | 0
11 |  | Kabel CMSM-G 3x1,5 |  | m | 75 |  | 0
12 | Montáž | montáž zařízení uvedených v odst. "Dodávky" |  | sada | 1 |  | 0
13 |  | montáž zařízení uvedených v odst. "Materiál", vč. provizorních propojů |  | sada | 1 |  | 0
|  | Motorická instalace a MAR - Celkem |  |  |  |  | 0

## D.1.3.2_Mo a MAR nezpůsobilé
Poř. číslo | Položka | Popis | Typ a výrobce | Jednotka | Množství | Jedn. cena (Kč) | Celk. cena (Kč)
1 | 1RM | Rozváděč, kovová skříň 1 pole 1000 samostatně stojící, hloubka 500, výška 2000, podstavec 200, IP54/IP20, tech. údaje a vystrojení viz příloha D.1.3.2.6 |  | komplet | 1 |  | 0
2 |  | Kompletační příslušenství sestavy skříně |  | soupr. | 1 |  | 0
3 |  | Přípojnice a přípojovací příslušenství sestavy skříní |  | soupr. | 1 |  | 0
4 |  | Jistič 3P, 35A, vyp. schopnost 25kA, napěťová spoušť, pomocné kontakty, připojovací příslušenství |  | soupr. | 1 |  | 0
5 |  | Tlačítkový ovládač hřibový, 1 spínací kontakt, ovládač stiskací IP65 otočný s aretací |  | ks | 1 |  | 0
6 |  | Svodič přepětí 2.stupeň, 4P, 275V, impuls 7kA-10/350, 25kA-8/20, max.60kA, s dálkovou signalizací |  | ks | 1 |  | 0
7 |  | Zásuvka modulová na lištu DIN, 230V/16A |  | ks | 1 |  | 0
8 |  | Monitor sítě 3x400V s datovým rozhraním PM200 |  | soupr. | 1 |  | 0
9 |  | Zkratovací svorkovnice proudových transformátorů s krytem IP40 |  | soupr. | 1 |  | 0
10 |  | Proudový transformátor 35/5A, 5VA, 0,5% |  | soupr. | 3 |  | 0
11 |  | Polohový spínač koncový, 250V/6A, IP65 |  | ks | 1 |  | 0
12 |  | Svitidlo osvětlení skříně 20W |  | ks | 1 |  | 0
13 |  | Zdroj bezpečného malého napětí 230V AC/24V DC - 5A |  | ks | 1 |  | 0
14 |  | Svodič přepětí 3.stupeň, 2P, 1P+N, 230V/16A s VF filtrem proti rušení, ochranná úroveň 850V, odezva 25ns |  | ks | 1 |  | 0
15 |  | Rázová oddělovací tlumivka přepěťové ochrany 3. stupeň 230V/16A |  | ks | 2 |  | 0
16 |  | Svorky, řadová svorkovnice s pojistkou a LED signalizací do 4 mm2 |  | ks | 12 |  | 0
17 |  | Termostat - spínač temperaceí rozváděče 0+30°C, IP40 |  | ks | 1 |  | 0
18 |  | Topné těleso mikroklimatizace rozváděče 50W, 230V/50Hz, IP44 |  | ks | 1 |  | 0
19 |  | Stykač motorový 3P/12A-AC3, ovládací napětí 230VAC, cívka s integrovanou ochranou + pomocné kontakty |  | ks | 1 |  | 0
20 |  | Relé pomocné 4P/5A, s indikaci sepnutí, typovací tlačítko, ovládací napětí 24VDC, ochranná dioda + patice |  | ks | 6 |  | 0
21 |  | Relé pomocné 4P/5A, s indikaci sepnutí, typovací tlačítko, ovládací napětí 230VAC+ patice |  | ks | 6 |  | 0
22 |  | Stykač motorový 3P/16A-AC3, ovládací napětí 230VAC, cívka s integrovanou ochranou + pomocné kontakty |  | ks | 1 |  | 0
23 |  | Přepínač silových obvodů do 16A, 2 polohy spínací + poloha vypnuto, 2-pólový, na lištu DIN, polohy UPS/SÍŤ |  | ks | 4 |  | 0
24 |  | Mřížka odvětrávací 300x300 mm, IP54 |  | ks | 2 |  | 0
25 |  | Zdroj pomocného napětí SELV 230VAC/24VDC 6A |  | ks | 1 |  | 0
26 |  | Motorový spouštěč s tepelnou ochranou přetížení, zkratová spouštť, vypínací schopnost 10kA, 3P do 10A + pomocné kontakty |  | ks | 3 |  | 0
27 |  | jistič vzduchový 2C1P |  | ks | 3 |  | 0
28 |  | jistič vzduchový 4C1P |  | ks | 4 |  | 0
29 |  | jistič vzduchový 6B1P |  | ks | 1 |  | 0
30 |  | jistič vzduchový 10B1P |  | ks | 4 |  | 0
31 |  | jistič vzduchový 13B1P |  | ks | 1 |  | 0
32 |  | jistič vzduchový 16B1P |  | ks | 1 |  | 0
33 |  | jistič vzduchový 4C1P+N |  | ks | 2 |  | 0
34 |  | jistič vzduchový 6B1P+N |  | ks | 2 |  | 0
35 |  | jistič vzduchový 10B1P+N |  | ks | 3 |  | 0
36 |  | jistič vzduchový 10B3P - rezerva |  | ks | 1 |  | 0
37 |  | Svorky, řadová svorkovnice do 2,5 mm2 |  | ks | 80 |  | 0
38 |  | Svorky, řadová svorkovnice do 4 mm2 |  | ks | 60 |  | 0
39 |  | Svorky, řadová svorkovnice do 10 mm2 |  | ks | 5 |  | 0
40 |  | Ucpávková kabelová vývodka 20 |  | ks | 20 |  | 0
41 |  | Ucpávková kabelová vývodka 25 |  | ks | 6 |  | 0
42 |  | Ucpávková kabelová vývodka 32 |  | ks | 2 |  | 0
43 |  | Montážní kompletace rozváděče |  | soupr. | 1 |  | 0
44 | MS | Přepínač v plastové skříňce, se signálkou sepnutí vč. příslušenství, IP54 |  | ks | 1 |  | 0
45 | ST | Průmyslový prostorový termostat spínací proud 16A IP54, nastavení pod krytem |  | ks | 1 |  | 0
46 | BP | Tenzometrický snímač tlaku 0+0,6MPa, 2 vodičové přípojení 4-20mA, konektor, G1/2´ |  | ks | 2 |  | 0
47 | BP | Tenzometrický snímač tlaku 0+0,25MPa, 2 vodičové přípojení 4-20mA, konektor, G1/2´ |  | ks | 1 |  | 0
48 | SL | Vyhodnocovací relé hladiny vodivostních kapalin na lištu DIN do rozváděče, napájení 230VAC, vstup ponorná vodivostní sonda, výstup přepínací kontakt relé. |  | ks | 1 |  | 0
49 |  | Ponorná vodivostní sonda se 2-ma elektrodami vhodá pro pitnmou vodu, kabel 5m, IP68 |  | ks | 1 |  | 0
50 | 1BT1 | Prostorový snímač venkovní teploty se zapouzdřením - aktivní výstu -5+50°C / 4-20mA, IP54 |  | ks | 1 |  | 0
51 | Vodiče | Kabel CMFM 19x0,5 |  | m | 20 |  | 0
52 |  | Kabel CMFM 12x0,5 |  | m | 25 |  | 0
53 |  | Kabel CMFM 2x1 |  | m | 120 |  | 0
54 |  | Kabel CMFM 4x1 |  | m | 100 |  | 0
55 |  | Kabel CMFM 5x1 |  | m | 30 |  | 0
56 |  | Kabel CMFM 7x1 |  | m | 5 |  | 0
57 |  | Kabel CMSM-G 3x1,5 |  | m | 75 |  | 0
58 |  | Kabel CMSM-G 4x1,5 |  | m | 110 |  | 0
59 |  | Kabel CYKY-J 5x6 |  | m | 20 |  | 0
60 |  | Kabel CYKY-J 3x1,5 |  | m | 30 |  | 0
61 |  | Kabel CYKY-O 3x1,5 |  | m | 15 |  | 0
62 |  | LAMBUS, Stíněný datový kabel pro sériovou komunikaci, průmyslové prostředí |  | m | 60 |  | 0
63 |  | vodič CY 4 Z/Ž pospojování |  | m | 50 |  | 0
64 |  | vodič CY 6 Z/Ž pospojování |  | m | 30 |  | 0
65 | Materiál | Krabice rozbočovací do vlhka, vč. Vývodek, IP65 |  | ks | 4 |  | 0
66 |  | Kabelový nerezový drátový žlab 60x100, včetně tvarovek, montážního a upevňovacího příslušenství |  | m | 20 |  | 0
67 |  | Kabelový nerezový drátový žlab 35x300, včetně tvarovek, montážního a upevňovacího příslušenství |  | m | 20 |  | 0
68 |  | Kabelový nerezový drátový žlab 62/60, včetně víka, tvarovek montážního a upevňovacího příslušenství |  | m | 30 |  | 0
69 |  | Lišta vkládací plastová, vč. příslušenství 40/40 |  | m | 20 |  | 0
70 |  | Lišta vkládací plastová, vč. příslušenství 18/14 |  | m | 30 |  | 0
71 |  | Trubka elektroinstalační poddajná z PP, odolnost 320N Ø16 |  | m | 30 |  | 0
72 |  | chránička korugovaná Kopoflex, vnitřní průměr 100mm |  | m | 200 |  | 0
73 |  | ekvipotenciální svorkovnice typ 1 na omítku, vč. krytu EPS1 |  | ks | 1 |  | 0
74 |  | pomocný materiál |  | sada | 1 |  | 0
75 | Zemní práce | vytyčení trati kabel. vedení v zastavěném prostoru |  | km | 0.1 |  | 0
76 |  | výkop rýhy , zem. tř. 3, 50x80 cm |  | m | 95 |  | 0
77 |  | zához rýhy , zem. tř. 3, 50x80 cm |  | m | 95 |  | 0
78 |  | lože z cementu a písku do rýhy š. 50cm |  | m | 95 |  | 0
79 |  | fólie výstražná, červená šířka 22cm |  | m | 200 |  | 0
80 |  | řezání spáry v asfaltové komunikace |  | m | 30 |  | 0
81 |  | Bourání živičných povrchů |  | m2 | 15 |  | 0
82 |  | zapravení asfaltové komunikace 30x0,5 |  | m2 | 15 |  | 0
83 |  | Dokončovací terénní úpravy - uvedení do výchozího stavu |  | m2 | 60 |  | 0
84 | Montáž | montáž zařízení uvedených v odst. "Dodávky" |  | sada | 1 |  | 0
85 |  | montáž zařízení uvedených v odst. "Materiál", vč. provizorních propojů |  | sada | 1 |  | 0
86 |  | úpravy v odpojení a znovu zapojení stávajících přístrojů a zařízení motorické instalace a MAR, zůstávající i po rekonstrukci |  | sada | 1 |  | 0
87 |  | demontáž elektrických zařízenív místnosti elektro a stávajících kabelových tras |  | sada | 1 |  | 0
88 |  | revize výchozí |  | hod | 12 |  | 0
89 |  | utěsnění stáv. kabelových prostupů |  | kompl. | 4 |  | 0
90 |  | průraz zdivem do tl. 50cm |  | ks | 4 |  | 0
91 |  | Oživení, individuální zkoušky |  | sada | 1 |  | 0
92 | Projekt | Skutečné provedení |  | celek | 1 |  | 0
93 |  | Autorský a technický dozor |  | komplet | 1 |  | 0
|  | Motorická instalace a MAR - Celkem |  |  |  |  | 0

## D.1.3.3_Telemetrie způsobilé
Název | Mj | Počet | Materiál | Materiál celkem | DM | Montáž | Montáž celkem | Cena celkem
Specifikace dodávky
Rozváděč DR1 - doplnění (přerušovací komora 2)
Modulární stanice průmyslový automat z modulů včetnědatového rozhraní - CP-2005, MR-0134, 2x IB-1301, SX-1181, PS2-60/27 | kpl | 1 |  | 0 |  |  | 0 | 0
UPS 600VA/360W; IEC;230V; 1f | ks | 1 |  | 0 |  |  | 0 | 0
COM02 Převodník RS 485/232 s galv. oddělením | ks | 1 |  | 0 |  |  | 0 | 0
H07V-K 1.5 mm2 | m | 30 |  | 0 |  |  | 0 | 0
H07V-K 2.5 mm2 | m | 20 |  | 0 |  |  | 0 | 0
106/11 Vývodka kabelová kuželová Pg 11, šedá | ks | 2 |  | 0 |  |  | 0 | 0
Ukončení vodičů v rozváděči nebo na přístroji do 10 mm2 | kus | 105 |  | 0 |  |  | 0 | 0
Drobný montážní a popisový materiál | ks | 1 |  | 0 |  |  | 0 | 0
Rozváděč DR1 - doplnění (přerušovací komora 2) - celkem |  |  |  | 0 |  |  | 0 | 0
Rozváděč RMS9.1 - doplnění (přerušovací komora 2)
Přepěťová ochrana-2 páry pro rozhraní RS 485 a RS 422, 10 kA, plast. pouzdro na zeď | ks | 1 |  | 0 |  |  | 0 | 0
H07V-K 1.5 mm2 | m | 5 |  | 0 |  |  | 0 | 0
Ukončení vodičů v rozváděči nebo na přístroji do 10 mm2 | kus | 15 |  | 0 |  |  | 0 | 0
Rozváděč RMS9.1 - doplnění (přerušovací komora 2) - celkem |  |  |  | 0 |  |  | 0 | 0
Rozváděč DR2 (přítokový objekt)
Rozváděč skříňový 2000 x 600 x 500 - rozváděč je součástí dodávky D.1.3.2 | ks | 0 |  | 0 |  |  | 0 | 0
Modulární stanice průmyslový automat z modulů včetně datového rozhraní - rám 22 pozic RM-8943, PW-8901, CP-8001, 3x IB-8304, OS-8404, 2x IT-8601, 2x OT-8651, 2x MR-0133, 2x MR-0134, CP-2090, LTE modem ICR | kpl | 1 |  | 0 |  |  | 0 | 0
Dotykový panel 10,1" | ks | 1 |  | 0 |  |  | 0 | 0
Switch 4x RJ45, převodník optika-metalika, konektory ST, 106FX2-ST | ks | 1 |  | 0 |  |  | 0 | 0
Rozváděč optický, CSORN0122 s příslušenstvím | ks | 1 |  | 0 |  |  | 0 | 0
Kabel optický propojovací duplex ST-ST 50/125 OM2, 2M | ks | 2 |  | 0 |  |  | 0 | 0
UPS 1200VA/720W, 230V;1f; VFD | ks | 1 |  | 0 |  |  | 0 | 0
HSAF 10 | ks | 2 |  | 0 |  |  | 0 | 0
LTN-4B-1 Jistič | Ks | 5 |  | 0 |  |  | 0 | 0
LTN-10B-1 Jistič | Ks | 1 |  | 0 |  |  | 0 | 0
AXSP3P06 zdroj napájecí 230V/24V/6A | Ks | 1 |  | 0 |  |  | 0 | 0
SS-30-120/DIN - 20-32 /12 VDC/ 2,5A spínaný DC/DC měnič na DIN lištu | Ks | 1 |  | 0 |  |  | 0 | 0
TL2003-08 DINO Svítidlo zářivkové s vypínačem 8W, IP 20 | ks | 1 |  | 0 |  |  | 0 | 0
ZSE-03 Soklová zásuvka | Ks | 1 |  | 0 |  |  | 0 | 0
Přepěťová ochrana-2 páry pro rozhraní RS 485 a RS 422, 10 kA, plast. pouzdro na zeď | ks | 1 |  | 0 |  |  | 0 | 0
Přepěťová ochrana-2 páry, 24 V, 0.5 A, 10 kA, 1 Mbit/s | ks | 6 |  | 0 |  |  | 0 | 0
RSA 2,5A Řadová svornice | ks | 270 |  | 0 |  |  | 0 | 0
RSA PE 2,5 A Řadová svornice | ks | 6 |  | 0 |  |  | 0 | 0
RSP4 Řadová svornice pojistková | ks | 35 |  | 0 |  |  | 0 | 0
kabelový žlab děrovaný | m | 15 |  | 0 |  |  | 0 | 0
CY 1 TM-BK CY 1 TM-BK KARTON 100M | m | 245 |  | 0 |  |  | 0 | 0
CY 1,5 Č-BK CY 1,5 Č-BK KARTON 100M | Ks | 190 |  | 0 |  |  | 0 | 0
CY 1,5 SM-BK CY 1,5 SM-BK KARTON 100M | Ks | 200 |  | 0 |  |  | 0 | 0
Ukončení vodičů 6 mm2 | ks | 785 |  | 0 |  |  | 0 | 0
Drobný montážní a popisový materiál | ks | 1 |  | 0 |  |  | 0 | 0
Rozváděč DR2 (přítokový objekt) - celkem |  |  |  | 0 |  |  | 0 | 0
Rozváděč RMS1 - doplnění (přerušovací komora 1)
Přepěťová ochrana-2 páry, 24 V, 0.5 A, 10 kA, 1 Mbit/s | ks | 3 |  | 0 |  |  | 0 | 0
H07V-K 1.5 mm2 | m | 5 |  | 0 |  |  | 0 | 0
Ukončení vodičů v rozváděči nebo na přístroji do 10 mm2 | kus | 15 |  | 0 |  |  | 0 | 0
Rozváděč RMS1 - doplnění (přerušovací komora 1) - celkem |  |  |  | 0 |  |  | 0 | 0
Rozváděč DR3 (trafostanice)
POCC2230-- Rozvaděč Maxipol polyesterový, 500x500x300, uzavřená + mont. deska pevná | ks | 1 |  | 0 |  |  | 0 | 0
Modulární stanice průmyslový automat z modulů včetně datového rozhraní - CP-2005, MR-0133, 2x IB-1301 | kpl | 1 |  | 0 |  |  | 0 | 0
Switch 4x RJ45, převodník optika-metalika, konektory ST, 106FX2-ST | ks | 1 |  | 0 |  |  | 0 | 0
Rozváděč optický s příslušenstvím | ks | 1 |  | 0 |  |  | 0 | 0
Kabel optický propojovací duplex ST-ST 50/125 OM2, 2M | ks | 2 |  | 0 |  |  | 0 | 0
UPS 600VA/360W; IEC;230V; 1f | ks | 1 |  | 0 |  |  | 0 | 0
Zdroj PS2-60/27 | ks | 1 |  | 0 |  |  | 0 | 0
LTN-4B-1 Jistič | ks | 3 |  | 0 |  |  | 0 | 0
LTN-6B-1 Jistič | ks | 1 |  | 0 |  |  | 0 | 0
ZSE-03 Soklová zásuvka | Ks | 1 |  | 0 |  |  | 0 | 0
IUK08565-- Termostat FLZ520/1R | ks | 1 |  | 0 |  |  | 0 | 0
IUK08342-- Topení FLH045, 45W, 110-250VAC | ks | 1 |  | 0 |  |  | 0 | 0
TL2003-08 DINO Svítidlo zářivkové s vypínačem 8W, IP 20 | ks | 1 |  | 0 |  |  | 0 | 0
2,5A Řadová svornice | ks | 50 |  | 0 |  |  | 0 | 0
PE 2,5 A Řadová svornice | ks | 5 |  | 0 |  |  | 0 | 0
4 Řadová svornice pojistková | ks | 8 |  | 0 |  |  | 0 | 0
PI-k8 8 A | ks | 1 |  | 0 |  |  | 0 | 0
H07V-K 1.5 mm2 | m | 100 |  | 0 |  |  | 0 | 0
H07V-K 2.5 mm2 | m | 50 |  | 0 |  |  | 0 | 0
kabelový žlab děrovaný | m | 4 |  | 0 |  |  | 0 | 0
Ukončení vodičů v rozváděči nebo na přístroji do 10 mm2 | kus | 125 |  | 0 |  |  | 0 | 0
106/13,5 Vývodka kabelová kuželová Pg 13,5, šedá | ks | 1 |  | 0 |  |  | 0 | 0
106/16 Vývodka kabelová kuželová Pg 16, šedá | ks | 3 |  | 0 |  |  | 0 | 0
Drobný montážní a popisový materiál | ks | 1 |  | 0 |  |  | 0 | 0
Rozváděč DR3 (trafostanice) - celkem |  |  |  | 0 |  |  | 0 | 0
Skříň MXBQ (AŠ na odběru)
Mi 90301 300x450x170mm prázdná rozvodnice polykarbonát, IP 65 | ks | 1 |  | 0 |  |  | 0 | 0
Přepěťová ochrana-2 páry, 24 V, 0.5 A, 10 kA, 1 Mbit/s | ks | 3 |  | 0 |  |  | 0 | 0
2,5A Řadová svornice | ks | 5 |  | 0 |  |  | 0 | 0
PE 2,5 A Řadová svornice | ks | 1 |  | 0 |  |  | 0 | 0
4 Řadová svornice pojistková | ks | 1 |  | 0 |  |  | 0 | 0
H07V-K 1.5 mm2 | m | 5 |  | 0 |  |  | 0 | 0
Ukončení vodičů v rozváděči nebo na přístroji do 10 mm2 | kus | 25 |  | 0 |  |  | 0 | 0
106/13,5 Vývodka kabelová kuželová Pg 13,5, šedá | ks | 2 |  | 0 |  |  | 0 | 0
Skříň MXBQ (AŠ na odběru) - celkem |  |  |  | 0 |  |  | 0 | 0
Specifikace dodávky - celkem |  |  |  | 0 |  |  | 0 | 0
Dodávky
Rozváděč DR1 - doplnění (přerušovací komora 2) | ks | 1 | 0 | 0 |  | 0 | 0 | 0
Rozváděč RMS9.1 - doplnění (přerušovací komora 2) | ks | 1 | 0 | 0 |  | 0 | 0 | 0
Rozváděč DR2 (přítokový objekt) | ks | 1 | 0 | 0 |  | 0 | 0 | 0
Rozváděč RMS1 - doplnění (přerušovací komora 1) | ks | 1 | 0 | 0 |  | 0 | 0 | 0
Rozváděč DR3 (trafostanice) | ks | 1 | 0 | 0 |  | 0 | 0 | 0
Skříň MXBQ (AŠ na odběru) | ks | 1 | 0 | 0 |  | 0 | 0 | 0
Dodávky - celkem |  |  |  | 0 |  |  |  | 0
Elektromontáže
Montážní materiál
CYKY-J 3x1.5 , pevně | m | 70 |  | 0 |  |  | 0 | 0
SYKFY 2x2x0.5 , pevně | m | 80 |  | 0 |  |  | 0 | 0
SYKFY 5x2x0,50 , pevně | m | 100 |  | 0 |  |  | 0 | 0
SYKFY 10x2x0.5 , pevně | m | 20 |  | 0 |  |  | 0 | 0
Kabel UTP CAT5e | m | 135 |  | 0 |  |  | 0 | 0
UNITRONIC LAN FTP200 MHz CAT.5e 4x2x... | m | 110 |  | 0 |  |  | 0 | 0
TCEPKPFLE 1xN0,8 , pevně | m | 140 |  | 0 |  |  | 0 | 0
TCEPKPFLE 3xN0,8 , pevně | m | 70 |  | 0 |  |  | 0 | 0
TCEPKPFLE 5xN0,8 , pevně | m | 70 |  | 0 |  |  | 0 | 0
Univerzální FO kabel A/I-BH, gelový ,8x50/125,nek.prvky,FRNC, pevně | m | 80 |  | 0 |  |  | 0 | 0
Krabice s průchodkami IP44 hranatá 80x80x40 | ks | 15 |  | 0 |  |  | 0 | 0
Elektroinstalační kanál plastový 140x60 (2m) | m | 40 |  | 0 |  |  | 0 | 0
KF 09090 TRUBKA KOPOFLEX 90 | m | 160 |  | 0 |  |  | 0 | 0
Chránička optického kabelu | m | 85 |  | 0 |  |  | 0 | 0
LV 24X22 LIŠTA VKLÁDACÍ (3m) | m | 180 |  | 0 |  |  | 0 | 0
4032 TRUBKA TUHÁ PVC 750N délka 2 m barva tmavě šedá | ks | 40 |  | 0 |  |  | 0 | 0
Mi 90201 Prázdná rozvodnice s neprůhledným víkem 300x300x170mm, IP 65, polykarbonát | ks | 1 |  | 0 |  |  | 0 | 0
HM 10 HMOŽDINKA 10 | ks | 150 |  | 0 |  |  | 0 | 0
RSA 2,5A Řadová svornice | ks | 10 |  | 0 |  |  | 0 | 0
RSA PE 2,5 A Řadová svornice | ks | 1 |  | 0 |  |  | 0 | 0
Montážní materiá - celkem |  |  |  | 0 |  |  | 0 | 0
Čidla zabezpečení vstupu
Infrapasivní snímač pohybu | ks | 3 |  | 0 |  |  | 0 | 0
C-KY-0001R dotyková klávesnice, OLED display | ks | 2 |  | 0 |  |  | 0 | 0
Čidla zabezpečení vstupu - celkem |  |  |  | 0 |  |  | 0 | 0
Demontáže
Demontáž stávajícího ASŘ | hod | 38 | 0 | 0 |  |  | 0 | 0
Demontáže - celkem | [6 empty] | 0 | 0
Odvoz a likvidace
Demontovaná instalace | kg | 25 | 0 | 0 |  |  | 0 | 0
Odvoz a likvidace - celkem | [6 empty] | 0 | 0
Dočasný provoz během výstavby MVE
Přepojování pohonů a měření během výstavby | hod | 58 | 0 | 0 |  |  | 0 | 0
Náhradní komunikace a řízení po dobu výstavby | hod | 68 | 0 | 0 |  |  | 0 | 0
Dočasný provoz během výstavby MVE - celkem | [6 empty] | 0 | 0
Služby
Software telemetrické stanice | kpl | 3 | 0 | 0 |  |  | 0 | 0
Instalace, oživení a komplexní zkoušky | kpl | 1 | 0 | 0 |  |  | 0 | 0
Konfigurace dispečerského systému | kpl | 1 | 0 | 0 |  |  | 0 | 0
Inženýrská činnost | kpl | 1 | 0 | 0 |  |  | 0 | 0
Revize | hod | 16 | 0 | 0 |  |  | 0 | 0
Dokumentace SP - 3 paré | hod | 40 | 0 | 0 |  |  | 0 | 0
Služby - celkem | [6 empty] | 0 | 0
Přepojení telemetrických signálů
Napojení optických kabelů | hod | 24 | 0 | 0 |  |  | 0 | 0
Připojení telemetrických signálů - celkem | [6 empty] | 0 | 0
Podružný materiál |  |  |  | 0 |  |  |  | 0
Elektromontáže - celkem |  |  |  | 0 |  |  | 0 | 0
Ostatní náklady
Doprava a přesun | kpl | 1 | 0 | 0 |  |  | 0 | 0
Podíl přidružených výkonů | kpl | 1 | 0 | 0 |  |  | 0 | 0
Dodavatelská dokumentace | kpl | 1 | 0 | 0 |  |  | 0 | 0
Provozní vlivy | kpl | 1 | 0 | 0 |  |  | 0 | 0
Ostatní náklady - celkem | [7 empty] | 0
Náklady celkem | [7 empty] | 0

## D.2.1_Strojní MVE způsobilé
| D.2.1 Strojní část | Příslušné výkresy : |  | D.2.1.3-7
Pol. č. | Popis položky | Jedn. | Množství | Jedn. cena | Celk. cena bez DPH
1 | 2 | 3 | 4 | 5 | 6
- | - | - | - | Kč | Kč
0
1 | Horizontální Francisova turbína sestávající z : | ks | 1 |  | 0
| Turbína, průměr oběžného kola 311 mm výkon turbíny 226,2 kW, výkon generátoru 212 kW Q = 350 - 650 l/s, spád H = 52 - 39 m |  |  |  | 0
| regulace lopatek |  |  |  | 0
| čidla turbíny |  |  |  | 0
| ocelové savky |  |  |  | 0
| Synchronního generátoru 1500 ot/min. |  |  |  | 0
| elektrické části |  |  |  | 0
| řídícího systému, datová komunikace MODBUS TCP/IP |  |  |  | 0
| technologického designu a technické dokumentace |  |  |  | 0
| dopravy na lokalitu |  |  |  | 0
| montáž a uvedení do provozu |  |  |  | 0
0
| Uzavírací klapka s 2x excentricky uloženým diskem s převodem s elektropohonem Integrovaná spínací a signalizační jednotka Řízení pohonu s frekvenčním měničem v řídící kazetě-napájecí napětí 230V AC 50 Hz,-jištění max. 20A |  |  |  | 0
2 | DN500 PN10 1ES3 | ks | 1 |  | 0
0
| Uzavírací klapka s 2x excentricky uloženým diskem s převodem s elektropohonem Integrovaná spínací a signalizační jednotka 3 x 400 V, 50 HZ, IP 67 |  |  |  | 0
3 | DN600 PN10 1ES4 | ks | 1 |  | 0
0
4 | Indukční průtokoměr DN500 PN10 pro pitnou vodu, kompaktní provedení, Převodník, Proudový a pulzní výstup Zozhraní MODBUS, grafický displej 230 V, IP 67 | ks | 1 |  | 0
0
Montážní vložka M20
5 | DN500 PN10 | ks | 1 |  | 0
6 | DN600 PN10 | ks | 1 |  | 0
0
7 | Šoupátko uzavírací DN200 PN16 ruční s kolem, pro pitnou vodu | ks | 1 |  | 0
0
8 | Automatický od- a zavzdušňovací ventil DN200 PN16, pro pitnou vodu | ks | 1 |  | 0
| MVE PK Bruzovice - dodávka |  |  |  | 0
| Nátrubek přivařovací, mat. ocel tř. 11, vnější závit |  |  |  | 0
10 | G ½“ | ks | 2 |  | 0
0
| Kulový kohout plnoprůtokový, vnitřní závity, s odvzdušňovacím ventilkem |  |  |  | 0
11 | G ½“ | ks | 2 |  | 0
0
| Příruba přivařovací plochá, typ 01, mat. ocel tř. 11 |  |  |  | 0
12 | DN 200 PN16 | ks | 1 |  | 0
13 | DN 500 PN10 | ks | 5 |  | 0
14 | DN 600 PN10 | ks | 3 |  | 0
0
| Přírubový spoj – pozinkované šrouby, matice a podložky |  |  |  | 0
15 | DN 200 PN16 | ks | 2 |  | 0
16 | DN 500 PN10 | ks | 6 |  | 0
17 | DN 600 PN10 | ks | 5 |  | 0
0
| Ocelové koleno 90°, bez přírub, mat. ocel tř. 11 |  |  |  | 0
18 | DN 500 (Ø 530 x 8) | ks | 1 |  | 0
0
| Ocelový přechod trubkový –centrický, mat. ocel tř. 11 |  |  |  | 0
19 | DN 600/500, délka 300 mm (Ø 630 x Ø 530) | ks | 1 |  | 0
0
| Ocelová trubka, mat. ocel tř. 11 |  |  |  | 0
20 | DN 200 (Ø 219 x 6,3) | m | 0.5 |  | 0
21 | DN 500 (Ø 530 x 8) | m | 3 |  | 0
22 | DN 600 (Ø 630 x 8) | m | 2 |  | 0
0
| Ocelová podpěra ocelového potrubí včetně kotevního materiálu, upravit při montáži |  |  |  | 0
23 | DN 500 (Ø 530 x 8) H = 760 mm | ks | 1 |  | 0
0
24 | Tyč U140, mat. ocel tř. 11 | m | 10 |  | 0
0
25 | Plech tl. 12 - 250 x 250, mat. ocel tř. 11 | ks | 4 |  | 0
0
26 | Plech tl. 12 - 250 x 250, mat. ocel tř. 1 | ks | 4 |  | 0
0
27 | Ocelový třmen pro ocelovou trubku DN500 (Ø 530x8) včetně matic | ks | 1 |  | 0
0
28 | Šroub M16 x 50, pozinkovaný | ks | 8 |  | 0
0
29 | Matice M16, pozinkovaná | ks | 8 |  | 0
0
30 | Podložka 17, pozinkovaná | ks | 8 |  | 0
0
31 | Mechanická kotva HSA-KA M20 x 170 | ks | 16 |  | 0
0
32 | Podpěra uzavírací klapky DN600-přítok z MVE, šikmé potrubí, H=1900 mm, včetně kotevního materiálu | ks | 1 |  | 0
0
33 | Podstropní závěs šikmého potrubí DN600 (Ø 630 x 8) zavěsit na I nosník, L=cca 750 mm, včetně kotevní objímky a závěsu | ks | 1 |  | 0
0
34 | Nátěry potrubí ( kartáčování +1x základní a 2x vrchní nátěr ), tloušťka nátěru min. 200 mikronů | m2 | 36 |  | 0
0
35 | Pomocný ocelový montážní a kotevní materiál | kg | 2000 |  | 0
| MVE PK Bruzovice - montážní materiál + montáž |  |  |  | 0
0
| MVE PK Bruzovice - celkem |  |  |  | 0

## D.2.2_Elektro způsobilé
Poř. číslo | Položka | Popis | Typ a výrobce | Jednotka | Množství | Jedn. cena (Kč) | Celk. cena (Kč)
1 | RE MVE | OCEP skříň samostatně stojící Spacial SM s montážním panelem, vč. podstavce 200mm, příslušenství a prosklených dveří, IP44, 2ks bočnic 2000x400mm, horní víko 800x400mm, osazená v přítokovém objektu (aerace), tech. údaje a vystrojení viz příloha D.2.2.7 | Spacial SM | ks | 1 |  | 0
2 |  | Výzbroj - příslušenství sestavy skříně |  | kompl. | 1 |  | 0
3 |  | Jistič 3P, 630A, vyp. schopnost 70kA, řídící jednotka SE-BH-0630-DTV3, připojovací příslušenství |  | ks | 1 |  | 0
4 |  | Odpínač válcových pojistek 1P, včetně válcových pojistkových vložek 20A |  | ks | 1 |  | 0
5 |  | Odpínač válcových pojistek 3P, včetně válcových pojistkových vložek 2A |  | ks | 2 |  | 0
6 |  | jistič vzduchový 10C1P, IP20 |  | ks | 1 |  | 0
7 |  | jistič vzduchový 6C1P, IP20 |  | ks | 2 |  | 0
8 |  | zásuvka plastová jednonásobná s víčkem a kolíkem, IP54, Variant+, 16A/250V |  | ks | 1 |  | 0
9 |  | Svitidlo osvětlení skříně 18W, IP20 |  | ks | 1 |  | 0
10 |  | Proudový transformátor 400/5A, 15VA, tř. př. 0,5% S + úřední cejch a protokol |  | ks | 6 |  | 0
11 |  | Zkratovací a zkušební svorkovnice 3x proudových transformátorů, s krytem IP40 |  | soupr. | 2 |  | 0
12 |  | Řadový pojistkový odpínač trojpólový, vč. 6 ks nožových pojistek PN2-400A a PN2-250A |  | ks | 2 |  | 0
13 |  | Řadový pojistkový odpínač trojpólový, vč. 3 ks nožových pojistek PNA1-35A |  | ks | 1 |  | 0
14 |  | Svodič přepětí trojpólový kombinovaný 1.a 2.stupeň, 330V/50Hz, ochranná úroveň 1,5kV max. výbojový proud 60kA, doba odezvy 100ns, dálková signalizace |  | ks | 1 |  | 0
15 |  | třífázový statický elektroměr - nepřímé měření x/5, elektronický programovatelný s datovým výstupem RS485 Modbus RTU + úřední cejch a protokol |  | ks | 1 |  | 0
16 |  | Svorka řadová, vč. příslušenství pro vodiče do 2,5 |  | ks | 10 |  | 0
17 |  | Montážní sestavení a kompletace rozváděče |  | sada | 1 |  | 0
18 | Vodiče | Kabel AYKY 3x150+70 |  | m | 100 |  | 0
19 |  | Kabel CYKY 3x150+70 |  | m | 10 |  | 0
20 |  | Kabel JYTY 14x1 |  | m | 5 |  | 0
21 |  | Kabel CYKY-J 7x2,5 |  | m | 5 |  | 0
22 |  | Kabel CYKY-J 5x1,5 |  | m | 5 |  | 0
23 |  | Kabel CYKY-J 3x1,5 |  | m | 10 |  | 0
24 |  | vodič CYY 4 Z/Ž pospojování |  | m | 10 |  | 0
25 |  | vodič CYY 6 Z/Ž pospojování |  | m | 10 |  | 0
26 |  | vodič CYY 70 Z/Ž pospojování |  | m | 10 |  | 0
27 | Materiál | Lišta vkládací plastová, vč. příslušenství 40/40 |  | m | 10 |  | 0
28 |  | chránička korugovaná, vnitřní průměr 100mm |  | m | 100 |  | 0
29 |  | ekvipotenciální svorkovnice typ 1 na omítku, vč. krytu EPS1 |  | ks | 1 |  | 0
30 |  | pomocný materiál |  | sada | 1 |  | 0
31 | Montáž | montáž zařízení uvedených v odst. "Dodávky" |  | sada | 1 |  | 0
32 |  | montáž zařízení uvedených v odst. "Materiál", vč. provizorních propojů |  | sada | 1 |  | 0
33 |  | revize výchozí |  | hod | 8 |  | 0
34 |  | Oživení, individuální zkoušky |  | sada | 1 |  | 0
35 | Projekt | Skutečné provedení |  | celek | 1 |  | 0
36 |  | Autorský a technický dozor |  | komplet | 1 |  | 0
|  | MVE elektrotechnická část - Celkem |  |  |  |  | 0

## D.2.3_Přípojka VN způsobilé
Poř. číslo | Položka | Popis | Typ a výrobce | Jednotka | Množství | Jedn. cena (Kč) | Celk. cena (Kč)
1 | dodávky | Omezovač přepětí jmenovitý vybíjecí proud 8/20ms 10kA, provozní impulsní výdržný proud 4/10ms 100kA, trvalé provozní napětí 24kV, jmen. napětí 30kV, jmen. zkratový proud 20kA, |  | ks | 3 |  | 0
2 | materiál | vodič AlFe 42/7 |  | m | 12 |  | 0
3 |  | svorka pro vodič vodič AlFe 42/7 |  | ks | 6 |  | 0
4 |  | držák omezovačů přepětí, vč. třmenu |  | ks | 1 |  | 0
5 |  | příchytka kabelová na beton. sloup KPZ 35/3, vč. připevňovacích pásků |  | ks | 6 |  | 0
6 |  | mechanická ochrana kabelů pro kabelosvod, vč. připevňovacích pásků |  | ks | 1 |  | 0
7 |  | venkovní koncovka 24kV pro kabel AXEKVCE 1x70/16 |  | sada | 1 |  | 0
8 |  | kabel VN 22kV AXEKVCE 1x70/16 |  | m | 120 |  | 0
9 |  | T adabtér pro kabely s plastovou izolací pro průřez jádra 35-70mm2 , vč. příslušenství |  | sada | 1 |  | 0
10 |  | Korugovaná chránička f KF09075, vč. příslušenství |  | m | 96 |  | 0
11 |  | Svorka SR02 pro zemnící pásku |  | ks | 2 |  | 0
12 |  | Lano FeZn 50 |  | m | 3 |  | 0
13 |  | pomocný materiál |  | sada | 1 |  | 0
14 | montáže | montáž zařízení uvedených v odst. "Dodávky" , vč. mechanizace |  | sada | 1 |  | 0
15 |  | montáž zařízení uvedených v odst. "Materiál", vč. mechanizace |  | sada | 1 |  | 0
16 |  | napojení vodičů na stáv ÚS |  | sada | 1 |  | 0
17 | zemní práce | vytyčení kabelového vedení vn v zastavěném terénu |  | km | 0.04 |  | 0
18 |  | odstranění dřevitého porostu z keřů měkkého středně hustého |  | m2 | 8 |  | 0
19 |  | sejmutí drnu |  | m2 | 10 |  | 0
20 |  | výkop kabelové rýhy 50x100cm, zem. tř.3 |  | m | 35 |  | 0
21 |  | výkop jámy zem. tř 3 |  | m3 | 0.3 |  | 0
22 |  | krytí kabelu výstražnou fólií š. 33cm |  | m | 37 |  | 0
23 |  | zához kabelové rýhy 50x100cm, zem. tř.3 |  | m | 35 |  | 0
24 |  | zához jámy zem. tř 3 |  | m3 | 0.3 |  | 0
25 |  | oddělení kabelů betonovou deskou |  | m | 6 |  | 0
26 |  | položení drnu |  | m2 | 10 |  | 0
27 | Projekt | Skutečné provedení |  | celek | 1 |  | 0
28 |  | Autorský a technický dozor |  | komplet | 1 |  | 0
|  | D.2.3 Přípojka vysokého napětí - Celkem |  |  |  |  | 0

## D.2.4_Trafostanice způsobilé
Poř. číslo | Položka | Popis | Typ a výrobce | Jednotka | Množství | Jedn. cena (Kč) | Celk. cena (Kč)
1 | trafostanice | Kompaktní betonová trafostanice obsluhovatelná z venku, zastavěná plocha 5,32m2, výška 1,62m, hmotnost 8 t bez technologie, tj. korpus, střecha, dveře, průchodky VN a průchodk NN - systém dle dodavatele, odolné proti účinkům obloukového zkratu dle ČSN EN 62 271-202 |  | kompl. | 1 |  | 0
2 | trafostanice | Elektrické vystojení trafostanice dle výkresu D.2.2.4, tj.: |  | kompl. | 1 |  | 0
světelná instalace, tj. 6 ks zářivkové (LED)svítidlo do 18W, krytí IP54, elektronický předřadník, 3 ks spínač řaz. 1, krytí IP44, kabeláž CYKY do 5x1,5mm2, PVC vkládací lišty LV, napojení na rozváděč RH
ostraha objektu - 3 ks dveřní spínač krytí min. IP44, kabely JYTY, napojení na rozváděč RH
monitoring provozních stavů - přenos provozních stavů z 1. a 2. pole rozváděče VN 22kV, z ochranného relé transformátoru DMCR 3.0, kabely JYTY, vkládací lišty LV pro slaboproudé kabely, napojení na rozváděč RH
VN kabel CXEKCY 1x35 mm2, mezi rozváděčem R22kV a transaformátorem, vč. koncovek a úložného materiálu
silový kabel NN mezi transformátorem a rozváděčem RH, kabely CYKY do skříně měření RE
vnitřní uzemnění a pospojování
revize, zkoušky, zaškolení obsluhy
3 | trafostanice | Doprava Praha - Bruzovice - Praha, jeřáb, osazení trafostanice |  | sada | 1 |  | 0
4 | TR | Transformátor olejový, hermetické provedení, bezúdržbové, izolační hladiny 25/50/1501kV, olej bez PCB látek dle ČSN EN 60 076-1, výkon 400kVA, 22/0,4kV, 50Hz, vinutí Al, spojení Dyn1, krytí IP54/00, chlazení ONAN, tř. izolace vinutí A dle ČSN 60085, nap. nakrátko 4%, ztráty naprázdno 430W, ztráty nakrátko 4600W, akustický tlak 38dB, VN vinutí - lakovaný drát, NN vinutí izolované Pregpreg-fólií a vytvrzené, osazené ochranné relé DMCR 3.0., vč. komplet. příslušemství |  | kompl. | 1 |  | 0
5 | R22 | VN rozváděč kompaktní nerozšiřitelný typ RM6 QI-NE, rozm. 829x1142x710mm, hmotnost 180 kg, jmen. napětí 24kV, provozní napětí 22kV, jmen. proud přípojnic 630A, krátkodobý proud 20kA.s-1, dynamický proud 50kA max., provedení pro ČEZ, tech. údaje a vystrojení viz příloha D.2.4.7 |  | kompl. | 1 |  | 0
pole č.1 - 1 ks odpínač a uzemňovač ovl. mechanismus mžikový, sada pom. kontaktů odpínače a uzemňovače
1 sada připojovací průchodky typ C (závit M16-630A pro kabel do 240mm2 pro připojení kabelů pomocí úhlových nebo T konektorů - vyvedení spodem
3 ks kapacitní napěťový snínač, vč. indikace přítomnosti napětí VPIS
pole č.2 - 1 ks odpínač a uzemňovač ovl. mechanismus mžikový, sada pom. kontaktů odpínače a uzemňovače
1 sada držák pojistek bez pojistkových vložek VN
1 sada připojovací průchodky typ A (násuvné-250A) pro kabel do 95mm2 pro připojení kabelů pomocí úhlových nebo přímých konektorů - vyvedení spodem
1 sada pojistek Fusarc 25A
3 ks kapacitní napěťový snínač, vč. indikace přítomnosti napětí VPIS
příslušenství: ovládací páka, fázový komparátor, 1 sada náhradních pojistek 25A, KIT pro odfuk plynů spodem
6 | RH | Rozváděč probetonové transformovny rámový typ RBTR - 0663/4424, In přípojnic 630A, In hl. jističe 630A, rozm. 850x1150x335mm, jištění vývodů - pojistkové lišty, počet vývodů 4, způsob měření nepřímé fakturační měření spotřeby elektroměrem (ve skříni měření) - provedení pro ČEZ, uspořádání sestavy a směr přívodu dle dodavatele, tech. údaje a vystrojení viz příloha D.2.4.8 |  | ks | 1 |  | 0
1 ks Jistič 3P Modeion, BH630N, elektronická jednotka spouští SE-BH-0630-DTV3, spín. jednotka BHD-0010-Au-Au, vč. příslušenství
6 ks Proudový transformátor CLA 3.2 400/5A, 10VA, 0,5% S, úřední cejch + ověření
1 ks Zkušební svorkovnice ZS1b
1 ks Analyzátor sítě PM 5110, napěťový a proudový vstup, napájení 230VAC, výstup Modbus RTU
1 ks kompenzační kondenzátor CSADG 1-0,44/6,25, 0,44kV, 6,25kVAr, vč. objímky
2 ks Odpínač válcových pojistek OPV10S/3, 3P, velikost 10x38, vč. válcových pojistkových vložek PV10-2A
6 | RH | 1 ks Odpínač válcových pojistek OPV10S/3, 3P, velikost 10x38, vč. válcových pojistkových vložek PV10-10A
1ks Odpínač válcových pojistek OPV10S/1, 1P, velikost 10x38, vč. válcových pojistkových vložek PV10-10A
1ks Odpínač válcových pojistek OPV10S/1, 1P, velikost 10x38, vč. válcových pojistkových vložek PV10-25A
1ks Odpínač válcových pojistek OPV10S/1-1N, 1P + N, velikost 10x38, vč. válcových pojistkových vložek PV10-2A
1 ks Lištový odpínač FD2-33/LW, 3P, velikost 2, včetně nožových pojistkových vložek PNA2 400A
1 ks Lištový odpínač FD2-33/LW, 3P, velikost 2, včetně nožových pojistkových vložek PNA2 50A
2 ks Lištový odpínač FD2-33/LW, 3P, velikost 2
1 ks Kombinovaný poudový chránič dvoupólový DPNN Vigi 10B2P, 30mA, rez. proud 30mA s nadproud. spouští 10A/B
1 ks Kombinovaný poudový chránič dvoupólový DPNN Vigi 16B2P, 30mA, rez. proud 30mA s nadproud. spouští 16A/B
1 ks Kombinovaný poudový chránič dvoupólový DPNN Vigi 6B2P, 30mA, rez. proud 30mA s nadproud. spouští 6A/B
1 ks zásuvka PC, 2P s kolíkem na DIN lištu, 16A/230V
4 ks Řadová svorkovnice RSA 4 mm2
15 ks Řadová svorkovnice RSA 2,5 mm2
7 | RE | Typová univerzální skříň měření SM1s pevným a výklopným panelem, prosklené dveře s uzamykatelným uzávěrem, rozm. 550x320x650mm, s optočlenem a přijímačem HDO, provedení pro ČEZ |  | ks | 1 |  | 0
8 | matriál | Svorka SR02 pro zemnící pásku |  | ks | 14 |  | 0
9 |  | Vodič FeZn 30x4 |  | m | 60 |  | 0
10 |  | štítek označovací |  | ks | 2 |  | 0
11 |  | zemnící tyč ZT02 |  | ks | 4 |  | 0
12 |  | bezp. tabulka z izol. hmoty NB.3.01.03 - Vysoké napětí - zivotu nebezpečno |  | ks | 2 |  | 0
13 |  | bezp. tabulka z izol. hmoty NB.3.01.21 - Pozor pod napětím |  | ks | 2 |  | 0
14 |  | bezp. tabulka z izol. hmoty NB.3.01.31 - Pozor - zpětný proud |  | ks | 2 |  | 0
15 |  | bezp. tabulka z izol. hmoty NB.3.01.37 - Pozor - uzemněno |  | ks | 2 |  | 0
16 |  | bezp. tabulka z izol. hmoty NB.3.01.82 - Pozor - systém pod napětím |  | ks | 1 |  | 0
17 |  | bezp. tabulka z izol. hmoty NB.3.19.31 - Pozor - na zařízení se pracuje |  | ks | 1 |  | 0
18 |  | bezp. tabulka z izol. hmoty NB.2.39.03 - Jen zde pracuj |  | ks | 1 |  | 0
19 |  | bezp. tabulka z izol. hmoty NB.1.41.03 - Nezapínej - na zařízení se pracuje |  | ks | 1 |  | 0
20 |  | Plakát - První pomoc při úrazech elektrřinou |  | ks | 1 |  | 0
21 |  | tabulka smaltovaná A3-A4 |  | ks | 1 |  | 0
22 |  | pomocný materiál |  | sada | 1 |  | 0
23 | montáž | montáž zařízení uvedených v odst. "Materiál" |  | sada | 1 |  | 0
24 |  | součinnost při dodávce kompletní trafostanice a dodavatelem ASŘ |  | hod | 15 |  | 0
|  | revize na vnější uzemnění |  | hod | 6 |  | 0
25 | zemní práce | výkop rýhy 35x70cm, zem. tř.3 |  | m | 10 |  | 0
|  | výkop rýhy 35x30cm, zem. tř.3 |  | m | 20 |  | 0
26 |  | pevné spojení páskových zemničů |  | ks | 14 |  | 0
27 |  | zához rýhy 35x70cm, zem. tř.3 |  | m | 10 |  | 0
28 |  | zához rýhy 35x30cm, zem. tř.3 |  | m | 20 |  | 0
Stavební součinnost:
29 | zemní práce | výkop jam |  | m3 | 22.85 |  | 0
30 |  | přesun výkopu |  | m3 | 22.85 |  | 0
31 |  | zásyp jam |  | m3 | 18.05 |  | 0
32 |  | úprava pláně + zatravnění |  | m2 | 9.1 |  | 0
33 | chodníky | štěrkopískové lože tl. 150mm |  | m2 | 7.8 |  | 0
34 |  | chodník z betonových dlaždic 500x500x50mm |  | m2 | 7.8 |  | 0
36 | odvoz suti + uložení | uložení |  | t | 8 |  | 0
37 |  | odvoz do 1 km (uskladnit v areálu PK, zeminu využije SmVak na zásypy) |  | t | 8 |  | 0
38 | plocha ze silničních panelů | rozebírání plochy (vedle trafostanice) |  | m2 | 18.5 |  | 0
39 |  | obnovení plochy (vedle trafostanice) |  | m2 | 18.5 |  | 0
40 | Projekt | Skutečné provedení |  | celek | 1 |  | 0
41 |  | Autorský a technický dozor |  | komplet | 1 |  | 0
|  | D.2.4 Trafostanice - Celkem |  |  |  |  | 0